## Меню
143985 г.Железнодорожный ул. Промышленная д 43 Телефон/факс: +7 (495) 739-73-36 многоканальный www.coldpro.ru.
Polair
Холодильные шкафы
Машины холодильные
Лари морозильные
Камеры холодильные
Камеры со стеклопакетом
Столы холодильные
Холодильные шкафы Polair Eco
Zanotti
Коммерческий холод (упрощенный)
Коммерческий холод (расширенный)

## Шкафы
ХОЛОДИЛЬНЫЕ ШКАФЫ POLAIR | [8 empty] | Главное меню
Модель | Старая модель | Линия | Объем, л | Температурный режим, *С | Размер | Описание | Розничная цена, руб. | Дилерская цена при скидке 0%, руб | Размер скидки
Холодильные шкафы с металлическими дверьми
CM105-S | ШХ-0.5 | Standard | 500 | 0…+6 | 697*1960*620 | Внутренний объем 500 л. Верхнее расположение агрегата | 33900 | 33900
CM107-S | ШХ-0.7 | Standard | 700 | 0…+6 | 697*1960*854 | Внутренний объем 700 л. Верхнее расположение агрегата | 37200 | 37200
CM110-S | ШХ-1.0 | Standard | 1000 | 0…+6 | 1402*1960*620 | Внутренний объем 1000 л. Верхнее расположение агрегата | 46640 | 46640
CM114-S | ШХ-1.4 | Standard | 1400 | 0…+6 | 1402*1960*854 | Внутренний объем 1400л. Верхнее расположение агрегата | 50900 | 50900
CV105-S |  | Standard | 500 | -5...+5 | 697х1960х620 | Внутренний объем 500 л. Верхнее расположение агрегата. Электрическая оттайка | 43500 | 43500
CV107-S |  | Standard | 700 | -5...+5 | 697х1960х854 | Внутренний объем 700 л. Верхнее расположение агрегата. Электрическая оттайка | 45800 | 45800
CV110-S |  | Standard | 1000 | -5...+5 | 1402*1960*620 | Внутренний объем 1000 л. Верхнее расположение агрегата. Электрическая оттайка | 57900 | 57900
CV114-S |  | Standard | 1400 | -5...+5 | 1402*1960*854 | Внутренний объем 1400л. Верхнее расположение агрегата. Электрическая оттайка | 63550 | 63550
CВ105-S | CВ105-S | Standard | 500 | -18 | 697*1960*620 | Внутренний объем 500 л. Верхнее расположение агрегата. Толщина стенки 43 мм. Электрическая оттайка | 43930 | 43930
CВ107-S | ШН-0.7 | Standard | 700 | -18 | 735*1996*884 | Внутренний объем 700 л. Верхнее расположение агрегата.Электрическая оттайка | 53550 | 53550
CВ114-S | ШН-1.4 | Standard | 1400 | -18 | 1474*1996*884 | Внутренний объем 1400 л. Верхнее расположение агрегата.Электрическая оттайка | 79990 | 79990
CC214-S | ШКХ-1.4(0,7-0,7) | Standard | 700/700 | 0…+6 / -15…-20 | 1402*1960*854 | Двухкамерный. Внутренний объем каждой камеры 700 л. Верхнее расположение агрегата | 69990 | 69990
Холодильные шкафы со стеклянными дверьми
DM104-Bravo |  | Standard | 390 | +1…+10 | 606х630х1730 | Внутренний объем 390 л , нижнее расположение агрегата | 27200 | 27200 | новинка
DM104c-Bravo |  | Standard | 390 | +1…+10 | 606х630х1930 | Внутренний объем 390 л , нижнее расположение агрегата | 28200 | 28200 | новинка
DM105-S | ШХ-0.5 ДС | Standard | 500 | +1…+12 | 697*1960*620 | Внутренний объем 500 л , верхнее расположение агрегата | 29700 | 29700
DM105-S | ШХ-0.5 ДС | Standard | 500 | +1…+12 | 697*1960*620 | Внутренний объем 500 л , верхнее расположение агрегата + механический замок | цена уточняется
DM107-S | ШХ-0.7 ДС | Standard | 700 | +1…+12 | 697*1960*854 | Внутренний объем 700 л , верхнее расположение агрегата | 39400 | 39400
DM110Sd-S | ШХ-1.0 купе | Standard | 1000 | +1…+12 | 1402*1960*620 | Внутренний объем 1000 л , верхнее расположение агрегата, двери купе | 50980 | 50980
DM114Sd-S | ШХ-1.4 купе | Standard | 1400 | +1…+12 | 1402*1960*854 | Внутренний объем 1400 л , верхнее расположение агрегата, двери купе | 55990 | 55990
DP107-S | ШХ-0.7 ДСН | Standard | 700 | -8…0 | 697*1960*854 | Внутренний объем 700 л , верхнее расположение агрегата + механический замок | 48770 | 48770
DP107-S | ШХ-0.7 ДСН | Standard | 700 | -8…0 | 697*1960*854 | Внутренний объем 700 л , верхнее расположение агрегата + эл. механический замок и пульт дистанционного управления | цена уточняется
Холодильные шкафы из нержавеющей стали с металлическими дверьми
CV105-G |  | Grande | 500 | -5...+5 | 697*1960*620 | Внутренний объем 500 л , верхнее расположение агрегата, нержавеющая сталь марки AISI 304. Электрическая оттайка | 62300 | 62300
CV107-G |  | Grande | 700 | -5...+5 | 697*1960*854 | Внутренний объем 700 л , верхнее расположение агрегата, нержавеющая сталь марки AISI 304. Электрическая оттайка | 69100 | 69100
CV110-G |  | Grande | 1000 | -5...+5 | 1402*1960*620 | Внутренний объем 1000 л , верхнее расположение агрегата, нержавеющая сталь марки AISI 304. Электрическая оттайка | 89200 | 89200 | Изготавливается на заказ
CV114-G |  | Grande | 1400 | -5...+5 | 1402*1960*854 | Внутренний объем 1400 л , верхнее расположение агрегата, нержавеющая сталь марки AISI 304. Электрическая оттайка | 94200 | 94200
CM105-G | ШХ-0.5 (нерж) | Grande | 500 | 0…+6 | 697*1960*620 | Внутренний объем 500 л , верхнее расположение агрегата, нержавеющая сталь марки AISI 304 | 57600 | 57600
CM107-G | ШХ-0.7 (нерж) | Grande | 700 | 0…+6 | 697*1960*854 | Внутренний объем 700 л , верхнее расположение агрегата, нержавеющая сталь марки AISI 304 | 62900 | 62900
CM110-G | ШХ-1.0 (нерж) | Grande | 1000 | 0…+6 | 1402*1960*620 | Внутренний объем 1000 л , верхнее расположение агрегата, нержавеющая сталь марки AISI 304 | 75500 | 75500 | Изготавливается на заказ
CM114-G | ШХ-1.4 (нерж) | Grande | 1400 | 0…+6 | 1402*1960*854 | Внутренний объем 1400 л , верхнее расположение агрегата, нержавеющая сталь марки AISI 304 | 84200 | 84200
CB107-G | ШН-0.7 (нерж) | Grande | 700 | -18 | 735*1996*884 | Внутренний объем 700 л , верхнее расположение агрегата, нержавеющая сталь марки AISI 304. Электрическая оттайка | 69900 | 69900
CB114-G | ШН-1.4 (нерж) | Grande | 1400 | -18 | 1474*1996*884 | Внутренний объем 1400 л , верхнее расположение агрегата, нержавеющая сталь марки AISI 304. Электрическая оттайка | 99900 | 99900
CM105-Gk |  | Grande | 500 | 0…+6 | 697*1960*620 | Внутренний объем 500 л , верхнее расположение агрегата, нержавеющая сталь марки AISI 304 | 69750 | 69750
CM107-Gk |  | Grande | 700 | 0…+6 | 697*1960*854 | Внутренний объем 700 л , верхнее расположение агрегата, нержавеющая сталь марки AISI 304 | 78350 | 78350
CM110-Gk |  | Grande | 1000 | 0…+6 | 1402*1960*620 | Внутренний объем 1000 л , верхнее расположение агрегата, нержавеющая сталь марки AISI 304 | 98900 | 98900
CM114-Gk |  | Grande | 1400 | 0…+6 | 1402*1960*854 | Внутренний объем 1400 л , верхнее расположение агрегата, нержавеющая сталь марки AISI 304 | 115370 | 115370
CB107-Gk |  | Grande | 700 | -18 | 735*1996*884 | Внутренний объем 700 л , верхнее расположение агрегата, нержавеющая сталь марки AISI 304. Электрическая оттайка | 89970 | 89970
CB114-Gk |  | Grande | 1400 | -18 | 1474*1996*884 | Внутренний объем 1400 л , верхнее расположение агрегата, нержавеющая сталь марки AISI 304. Электрическая оттайка | 135900 | 135900
Холодильные шкафы из нержавеющей стали со стеклянными дверьми
DM105-G | ШХ-0.5 ДС (нерж) | Grande | 500 | 0…+6 | 697*1960*620 | Внутренний объем 500 л , верхнее расположение агрегата, нержавеющая сталь марки AISI 304. Стеклянная дверь. | 59900 | 59900 | Изготавливается на заказ
DM107-G | ШХ-0.7 ДC (нерж) | Grande | 700 | 0…+6 | 697*1960*854 | Внутренний объем 700 л, верхнее расположение агрегата, нержавеющая сталь марки AISI 304. Стеклянная дверь. | 75590 | 75590 | Изготавливается на заказ
Холодильные шкафы из оцинкованной стали с полимерным покрытием со стеклянными дверьми
BC105 |  | Professionale | 500 | 0…+6 | 697*1960*620 | Внутренний объем 500 л , нижнее расположение агрегата. Стеклянная дверь. |  |  | Изготавливается минимальная партия 20 шт
BC106 |  | Professionale | 600 | 0…+6 | 697*1960*854 | Внутренний объем 600 л , нижнее расположение агрегата. Стеклянная дверь. |  |  | Изготавливается минимальная партия 20 шт
BC110Sd |  | Professionale | 1000 | 0…+6 | 697*1960*620 | Внутренний объем 1000 л , нижнее расположение агрегата. Стеклянная дверь. |  |  | Изготавливается минимальная партия 20 шт
BC112Sd |  | Professionale | 1200 | 0…+6 | 697*1960*854 | Внутренний объем 1200 л , нижнее расположение агрегата. Стеклянная дверь. |  |  | Изготавливается минимальная партия 20 шт
POLAIR-Pk DM107-Pk |  | Professionale | 700 | +1…+10 | 697x820x2150 | Расположение агрегата верхнее, кассета. Тип охлаждения динамически. Тип оттайки естественная, автоматическая с системой испарения конденсат.Корпус цельнозаливной ППУ. Подсветка вертикальная, LED - лента | 47700 | 47700
Модульный агрегат (кассета) для DM107-Pk | [6 empty] | 11951 | 11951

## Машины
МАШИНЫ ХОЛОДИЛЬНЫЕ | [6 empty] | Главное меню
Модель | Хладагент | Рабочий диапазон, ° С | V холодильной камеры, куб.м | Напряжение, В | Розничная цена, руб | Дилерская цена при скидке 0%, руб | Размер скидки
Моноблоки ранцевого типа
MM 111 RF | R 404a | -5 … +5 | 4 - 10,1 | 220 | 35000 | 35000 | временно не производится
MM 115 RF | R 404a | -5 … +5 | 6,5 - 12,6 | 220 | 39500 | 39500 | временно не производится
MM 218 RF | R 404a | -5 … +5 | 9,7 - 16,0 | 220 | 47400 | 47400 | временно не производится
MM 226 RF | R 404a | -5 … +5 | 15,7 - 21,0 | 380 | 53800 | 53800 | временно не производится
MB 109 RF | R 404a | -20 ...-15 | 2,6 - 7 | 220 | 42300 | 42300 | временно не производится
MB 211 RF | R 404a | -20 ...-15 | 4,7 - 10,7 | 220 | 48200 | 48200 | временно не производится
MB 214 RF | R 404a | -20 ...-15 | 6 - 13,6 | 380 | 58600 | 58600 | временно не производится
Моноблоки врезного типа
MM 109 SF | R 404a | -5 … +5 | 3,5 - 9,5 | 220 | 40770 | 40770
MM 111 SF | R 404a | -5 … +5 | 4 - 10,1 | 220 | 45090 | 45090
MM 113 SF | R 404a | -5 … +5 | 5,5 - 11,4 | 220 | 48510 | 48510
MM 115 SF | R 404a | -5 … +5 | 6,5 - 12,6 | 220 | 50850 | 50850
MM 218 SF | R 404a | -5 … +5 | 9,7 - 16,0 | 220 | 57630 | 57630
MM 222 SF | R 404a | -5 … +5 | 12,5 - 19,5 | 380 | 60180 | 60180
MM 226 SF | R 404a | -5 … +5 | 15,7 - 21,0 | 380 | 63830 | 63830
MM 232 SF | R 404a | -5 … +5 | 28 - 30,0 | 380 | 97310 | 97310
MB 108 SF | R 404a | -20 ...-15 | 2 - 5,2 | 220 | 49950 | 49950
MB 109 SF | R 404a | -20 ...-15 | 2,6 - 7 | 220 | 54440 | 54440
MB 211 SF | R 404a | -20 ...-15 | 4,7 - 10,7 | 220 | 62010 | 62010
MB 214 SF | R 404a | -20 ...-15 | 6 - 13,6 | 380 | 72940 | 72940
MB 216 SF | R 404a | -20 ...-15 | 7,2 - 16,8 | 380 | 79140 | 79140
Сплит-системы
Компрессорно-конденсаторный блок и воздухоохладитель заправлены сухим азотом.
SM 109 SF | R 404a | -5 … +10 | 3 - 10,5 | 220 | 49200 | 49200
SM 111 SF | R 404a | -5 … +10 | 4 - 12,5 | 220 | 51990 | 51990
SM 113 SF | R 404a | -5 … +10 | 6 - 17,5 | 220 | 54510 | 54510
SM 115 SF | R 404a | -5 … +10 | 7 - 19,8 | 220 | 63840 | 63840
SM 218 SF | R 404a | -5 … +10 | 9,5 - 25,5 | 220 | 72670 | 72670
SM 222 SF | R 404a | -5 … +10 | 12 - 32,9 | 380 | 79520 | 79520
SM 226 SF | R 404a | -5 … +10 | 16 - 40,6 | 380 | 85280 | 85280
SM 232 SF | R 404a | -5 … +10 | 25,8 - 53 | 380 | 109320 | 109320
SM 337 SF | R 404a | -5 … +10 | 18,0 - 50,0 | 380 | 110680 | 110680
SM 342 SF | R 404a | -5 … +10 | 21,0 - 54,0 | 380 | 125190 | 125190
SB 108 SF | R 404a | -20 ...-15 | 2,9 - 6,9 | 220 | 63150 | 63150
SB 109 SF | R 404a | -20 ...-15 | 3,6 - 9,0 | 220 | 69640 | 69640
SB 211 SF | R 404a | -20 ...-15 | 6,0 - 13,4 | 220 | 73620 | 73620
SB 214 SF | R 404a | -20 ...-15 | 7,1 - 15,9 | 380 | 80170 | 80170
SB 216 SF | R 404a | -20 ...-15 | 9,8 - 21,1 | 380 | 84760 | 84760
SB 328 SF | R 404a | -20 … -15 | 14,0 - 33,0 | 380 | 120060 | 120060
SB 331 SF | R 404a | -20 … -15 | 15,6 - 38,0 | 380 | 142900 | 142900
Сплит-системы Professionale
SM 109 P | R 404a | -10 … +10 | 3 - 10,5 | 220 | 57100 | 57100
SM 111 P | R 404a | -10 … +10 | 4 - 12,5 | 220 | 60300 | 60300
SM 113 P | R 404a | -10 … +10 | 6 - 17,5 | 220 | 65480 | 65480
SM 115 P | R 404a | -10 … +10 | 7 - 19,8 | 220 | 70830 | 70830
SM 218 P | R 404a | -10 … +10 | 9,5 - 25,5 | 220 | 80870 | 80870
SM 222 P | R 404a | -10 … +10 | 12 - 32,9 | 380 | 89400 | 89400
SM 226 P | R 404a | -10 … +10 | 16 - 40,6 | 380 | 98950 | 98950
SB 108 P | R 404a | -25 … -15 | 2,9 - 6,9 | 220 | 72920 | 72920
SB 109 P | R 404a | -25 … -15 | 3,6 - 9,0 | 220 | 81820 | 81820
SB 211 P | R 404a | -25 … -15 | 6,0 - 13,4 | 220 | 84740 | 84740
SB 214 P | R 404a | -25 … -15 | 7,1 - 15,9 | 380 | 102810 | 102810
SB 216 P | R 404a | -25 … -15 | 9,8 - 21,1 | 380 | 108606 | 108606
Таблица подбора холодильных машин

## Лари
МОРОЗИЛЬНЫЕ ЛАРИ | [9 empty] | Главное меню
Модель | Объем, л | Размер | Рабочий диапазон температур | Температура окружающей среды | Линия | Описание | Дополнительные опции | Розничная цена, руб | Дилерская цена при скидке 0%, руб | Размер скидки
Морозильные лари с плоскими раздвижными стеклянными крышками
DF120SF-S | 215 | 790*630*912 | -25…-18 | +35 | Standard | Внутренний объем 215 л, обшивки корпуса - оцинкованная сталь с полимерным покрытием. Колеса. | корзина - 2 шт | 18755 | 18755
DF130SF-S | 320 | 1070*630*912 | -25…-18 | +35 | Standard | Внутренний объем 320 л, обшивки корпуса - оцинкованная сталь с полимерным покрытием. Колеса. | корзина - 4 шт | по запросу
DF140SF-S | 426 | 1350*630*912 | -25…-18 | +35 | Standard | Внутренний объем 426 л , обшивки корпуса - оцинкованная сталь с полимерным покрытием. Колеса. | корзина - 5 шт | по запросу
DF150SF-S | 532 | 1630*630*912 | -25…-18 | +35 | Standard | Внутренний объем 532 л , обшивки корпуса - оцинкованная сталь с полимерным покрытием. Колеса. | корзина - 6 шт | 26900 | 26900
Морозильные лари с изогнутыми раздвижными стеклянными крышками
DF120SC-S | 159 | 790*630*853 | -25…-18 | +35 | Standard | Внутренний объем 159 л, обшивки корпуса - оцинкованная сталь с полимерным покрытием. Колеса. | корзина - 2 шт | 18755 | 18755
DF130SC-S | 241 | 1070*630*853 | -25…-18 | +35 | Standard | Внутренний объем 241 л , обшивки корпуса - оцинкованная сталь с полимерным покрытием. Колеса. | корзина - 4 шт | 20900 | 20900
DF140SC-S | 323 | 1350*630*853 | -25…-18 | +35 | Standard | Внутренний объем 323 л , обшивки корпуса - оцинкованная сталь с полимерным покрытием. Колеса. | корзина - 5 шт | 24200 | 24200
DF150SC-S | 405 | 1630*630*850 | -25…-18 | +35 | Standard | Внутренний объем 405 л , обшивки корпуса - оцинкованная сталь с полимерным покрытием. Колеса. | корзина - 6 шт | 26900 | 26900
Морозильные лари с глухими крышками
SF120LF-S | 197 | 790*722*880 | -25…-18 | +35 | Standard | Внутренний объем 197 л , обшивки корпуса: внешних - оцинкованная сталь с полимерным покрытием; внутрених - пищевой алюминий. Подсветка. Замок. Корзина - 1шт | корзина -2 шт | по запросу
SF130LF-S | 295 | 1070*722*880 | -25…-18 | +35 | Standard | Внутренний объем 295 л , обшивки корпуса: внешних - оцинкованная сталь с полимерным покрытием; внутрених - пищевой алюминий. Подсветка. Замок. Корзина - 1шт | корзина -3 шт | по запросу
SF140LF-S | 393 | 1350*722*880 | -25…-18 | +35 | Standard | Внутренний объем 393 л , обшивки корпуса: внешних - оцинкованная сталь с полимерным покрытием; внутрених - пищевой алюминий. Подсветка. Замок. Корзина - 1шт | корзина -4 шт | по запросу
SF150LF-S | 491 | 1630*722*880 | -25…-18 | +35 | Standard | Внутренний объем 491 л , обшивки корпуса: внешних - оцинкованная сталь с полимерным покрытием; внутрених - пищевой алюминий. Подсветка. Замок. Корзина - 1шт | корзина -6 шт | по запросу
Дополнительные опции
Корзина, 1шт | [7 empty] | 463 | 463
Замок для ларей со стеклянными крышками | [7 empty] | 726 | 726
Лари доукомплектовываются следующими корзинами:
Лари с плоскими раздвижными стеклянными крышками |  |  |  | "корзина для ларей (для плоской крышки)", артикул 45046000300d
Лари с изогнутыми раздвижными стеклянными крышками |  |  |  | 1 "корзина для ларей малая (изогнутая раздвижная крышка)", 45046000600d + "корзина для ларей (для плоской крышки)", артикул 45046000300d
Лари с глухими крышками (одна корзина в комплекте) |  |  |  | "корзина для ларей (поднимающаяся крышка)", артикул 45046000100d

## pol_кам_стекл
КАМЕРЫ СО СТЕКЛОПАКЕТОМ POLAIR |  |  |  | Главное меню
Оборудование | Описание | Розничная цена, руб | Дилерская цена при скидке 0%, руб | Размер скидки
КХН-2,94 Ст (1360*1360*2200) | Стекл. блок по стороны 1360, дверь унив.по смежной стороне | 61252.4 | 61252.4
| Стекл. блок с двухстворчатой дверью по стороне 1360 | 72018.1 | 72018.1
| Стекл. блок по двум сторонам, дв.стекл. двухств. по стороне 1360 | 83415.2 | 83415.2
КХН-4,41 Ст (1960*1360*2200) | Стекл. блок по стороны 1960, дверь унив.по смежной стороне | 72535.1 | 72535.1
| Стекл. блок с одностворчатой дверью по стороне 1960 | 75237.8 | 75237.8
| Стекл. блок по двум смежным сторонам, дв.стекл. одноств.по ст.1960 | 86323.6 | 86323.6
КХН-6,61 Ст (1960*1960*2200) | Стекл. блок по стороны 1960, дверь унив.по смежной стороне | 87188.2 | 87188.2
| Стекл. блок с одностворчатой дверью по стороне 1960 | 86486.4 | 86486.4
| Стекл. блок по двум смежным сторонам, дв.стекл. одноств.по ст.1960 | 103425.3 | 103425.3
КХН-7,71 Ст (2260*1960*2200) | Стекл. блок по стороны 2260, дверь унив.по смежной стороне | 94851.9 | 95803.4
| Стекл. блок с одностворчатой дверью по стороне 2260 | 95803.4 | 94851.9
| Стекл. блок по двум смежным сторонам, дв.стекл. одноств.по ст.2260 | 111661 | 111661
КХН-8,81 Ст (2560*1960*2200) | Стекл. блок по стороны 1960, дверь унив.по смежной стороне | 101248.4 | 101248.4
| Стекл. блок с одностворчатой дверью по стороне 1960 | 99226.6 | 99226.6
| Стекл. блок по стороны 2560, дверь унив.по смежной стороне | 102867.6 | 102867.6
| Стекл. блок с одностворчатой дверью по стороне 2560 | 103273.5 | 103273.5
| Стекл. блок по двум смежным сторонам, дв.стекл. одноств.по ст.2560 | 119953.9 | 119953.9
КХН-11,02 Ст (3160*1960*2200) | Стекл. блок по стороны 1960, дверь унив.по смежной стороне | 113286.8 | 115307.5
| Стекл. блок с одностворчатой дверью по стороне 1960 | 115307.5 | 113286.8
| Стекл. блок по стороны 3160, дверь унив.по смежной стороне | 117355.7 | 117355.7
| Стекл. блок с одностворчатой дверью по стороне 3160 | 116523 | 116523
| Стекл. блок по двум сторонам, дв.стекл. одноств.по ст.3160 | 136483.6 | 136483.6
| Стекл. блок по двум сторонам, дв.стекл. двухств.по ст.3160 | 148304.2 | 148304.2
КХН-11,75 Ст (2560*2560*2200) | Стекл. блок по стороны 2560, дверь унив.по смежной стороне | 119112.4 | 119112.4
| Стекл. блок с одностворчатой дверью по стороне 2560 | 116267.8 | 116267.8
| Стекл. блок по двум смежным сторонам, дв.стекл. одноств.по ст.2560 | 138746.3 | 138746.3
Все холодильные камеры со стеклом выпускаются на базе стандартных камер "Полаир" с толщиной панелей 80 мм. Размер стеклянного блока по высоте 1830 мм. Стеклянные дверные блоки одностворчатые имееют ширину 900 мм, двухстворчатые - 1200 мм. Комплектация: профиль соединительный для соединения стеклоблоков друг с другом; профиль отделочный с внутренней и наружной стороны камеры; ручка двери; замок (по запросу); метизы.

## Камеры
КАМЕРЫ ХОЛОДИЛЬНЫЕ POLAIR |  |  |  |  | Главное меню
ПРАЙС-ЛИСТ - КАМЕРЫ POLAIR Standard (80мм) СКЛАДСКИЕ ПОЗИЦИИ |  |  |  |  | Размер скидки
Модель | Размеры, мм | Розничная цена, руб | Дилерская цена при скидке 0%, руб
КХН-2,94 | 1360*1360, h=2200 | 45800 | 45800
КХН-4,41 | 1360*1960, h=2200 | 54860 | 54860
КХН-6,61 | 1960*1960, h=2200 | 63630 | 63630
КХН-7,71 | 1960*2260, h=2200 | 73500 | 73500
КХН-8,81 | 1960*2560, h=2200 | 75140 | 75140
КХН-11,02 | 1960*3160, h=2200 | 86200 | 86200
КХН-11,75 | 2560*2560, h=2200 | 87150 | 87150
Прайс-лист на расширительные пояса (толщина панелей 80 мм) в упаковке
Ширина камеры, мм | Ширина пояса, мм | Набор панелей |  | Розничная цена, руб..
|  | потолочная и половая панели - по 1 шт. | боковая панель - 2 шт.
1360 | 1200 | 1360х1200мм | 2040х1200мм | 26578.8
| 900 | 1360х900мм . | 2040х900мм | 19921.45
| 600 | 1360х600мм | 2040х600мм | 13055.95
| 300 | 1360х300мм | 2040х300мм | 6632.05
1660 | 1200 | 1660х1200мм | 2040х1200 | 29003
| 900 | 1660х900мм | 2040х900мм | 21767.2
| 600 | 1660х600мм | 2040х600мм | 14507.25
| 300 | 1660х300мм | 2040х300мм | 7259.95
1960 | 1200 | 1960х1200мм | 2040х1200 | 31451.35
| 900 | 1960х900мм | 2040х900мм | 23588.8
| 600 | 1960х600мм | 2040х600мм | 15726.25
| 300 | 1960х300мм | 2040х300мм | 7862.55
2260 | 1200 | 2260х1200мм | 2040х1200 | 33900.85
| 900 | 2260х900мм | 2040х900мм | 25089.55
| 600 | 2260х600мм | 2040х600мм | 16956.75
| 300 | 2260х300мм | 2040х300мм | 8477.8
2560 | 1200 | 2560х1200мм | 2040х1200 | 36336.55
| 900 | 2560х900мм | 2040х900мм | 27256.15
| 600 | 2560х600мм | 2040х600мм | 18174.6
| 300 | 2560х300мм | 2040х300мм | 9081.55
ПРАЙС-ЛИСТ - НА СТОЙКИ
СТОЙКИ
для панелей толщиной 80 мм | Розничная цена, руб | для панелей толщиной 100 мм | Розничная цена, руб
1200х 80 x 80 мм | 417 | 1200х 100 x 100 мм | 630
2040х 80 x 80 мм | 706 | 2040 х 100 x 100 мм | 1044.75
2300 х 80 x 80 мм | 781 | 2300 х 100 x 100 мм | 1190.7
2560 х 80 x 80 мм | 877 | 2560 х 100 x 100 мм | 1314.6
ПРАЙС-ЛИСТ НА ДВЕРНЫЕ БЛОКИ УНИВЕРСАЛЬНЫЕ (распашная) световой проем 1850 x 800
Комплектация: комплект ручки и петель, пороговая накладка, метизы
80 мм | Розничная цена, руб | 100 мм | Розничная цена, руб
1200х2040 мм | 25400 | 1200х2040 мм | 27507.9
1200х2300 мм | 26597 | 1200х2300 мм | 29172.15
1200х2560 мм | 28182 | 1200х2560 мм | 32104.8
ДВЕРНЫЕ БЛОКИ КОНТЕЙНЕРНЫЕ (световой проем 1200 x1850) |  |  |  | ДВЕРНЫЕ БЛОКИ С ОТКАТНОЙ ДВЕРЬЮ
В состав дв.блока входят 2 боковые панели дв. проема с закладными элементами, панель-арка, дверь и комлектующие для монтажа
Цена, Руб.
ДВЕРЬ КОНТЕЙНЕРНАЯ (без панелей, с комплектацией) |  |  | 35467.95 | ДВЕРЬ ОТКАТНАЯ (без панелей, с комплектацией) |  |  | 56017.5
Комплектация: комплект ручки и петель, комплект деталей для монтажа двери (2 стойки+перекладина+ пальцы латунные), |  |  |  | Комплектация: 1 упаковка - комплект деталей для сборки откатной двери, комплект ручка и замок, метизы
2 упаковка - козырек, кронштейны, профиль алюминевый L = 2 710 мм, уплотнение двери
|  |  | Цена, Руб. |  |  |  | Цена, Руб.
Высота камеры = 2 200 мм (толщ панелей 80 мм) | 1800 x2040 (бок.пан.дв.пр. 2040*300-2шт; пан.-арка 1200*190) |  | 40158.3 | Высота камеры = 2 200 мм (толщ панелей 80 мм) | 1800 x2040 (бок.пан.дв.пр. 2040*300-2шт; пан.-арка 1200*190) |  | 60707.85
| 2400 x2040 (бок. пан.дв.пр. 2040*600-2шт; пан.-арка 1200*190) |  | 43649.55 |  | 2400 x2040 (бок. пан.дв.пр. 2040*600-2шт; пан.-арка 1200*190) |  | 64199.1
| 3000 x2040 (бок. пан.дв.пр. 2040*900-2шт; пан.-арка 1200*190) |  | 47140.8 |  | 3000 x2040 (бок. пан.дв.пр. 2040*900-2шт; пан.-арка 1200*190) |  | 67690.35
| 3600 x2040 (бок.пан.дв.пр. 2040*1200-2шт; пан.-арка 1200*190) |  | 50632.05 |  | 3600 x2040 (бок.пан.дв.пр. 2040*1200-2шт; пан.-арка 1200*190) |  | 71181.6
Высота камеры = 2 460 мм (толщ.панелей 80 мм) | 1800 x2300 (бок. пан.дв.пр. 2300*300-2шт; пан.-арка 1200*450) |  | 41541.15 | Высота камеры = 2 460 мм (толщ.панелей 80 мм) | 1800 x2300 (бок. пан.дв.пр. 2300*300-2шт; пан.-арка 1200*450) |  | 62090.7
| 2400 x2300 (бок. пан.дв.пр. 2300*600-2шт; пан.-арка 1200*450) |  | 45477.6 |  | 2400 x2300 (бок. пан.дв.пр. 2300*600-2шт; пан.-арка 1200*450) |  | 66027.15
| 3000 x2300 (бок. пан.дв.пр. 2300*900-2шт; пан.-арка 1200*450) |  | 49414.05 |  | 3000 x2300 (бок. пан.дв.пр. 2300*900-2шт; пан.-арка 1200*450) |  | 69963.6
| 3600 x2300 (бок. пан.дв.пр. 2300*1200-2шт; пан.-арка 1200*450) |  | 53350.5 |  | 3600 x2300 (бок. пан.дв.пр. 2300*1200-2шт; пан.-арка 1200*450) |  | 73900.05
Высота камеры= 2 720 мм (толщ.панелей 80 мм) | 1800 x2560 (бок. пан.дв.пр. 2560*300-2шт; пан.-арка 1200*710) |  | 43124.55 | Высота камеры= 2 720 мм (толщ.панелей 80 мм) | 1800 x2560 (бок. пан.дв.пр. 2560*300-2шт; пан.-арка 1200*710) |  | 63674.1
| 2400 x2560 (бок. пан.дв.пр. 2560*600-2шт; пан.-арка 1200*710) |  | 47506.2 |  | 2400 x2560 (бок. пан.дв.пр. 2560*600-2шт; пан.-арка 1200*710) |  | 68055.75
| 3000 x2560 (бок. пан.дв.пр. 2560*900-2шт; пан.-арка 1200*710) |  | 51887.85 |  | 3000 x2560 (бок. пан.дв.пр. 2560*900-2шт; пан.-арка 1200*710) |  | 72437.4
| 3600 x2560 (бок. пан.дв.пр. 2560*1200-2шт; пан.-арка 1200*710) |  | 56269.5 |  | 3600 x2560 (бок. пан.дв.пр. 2560*1200-2шт; пан.-арка 1200*710) |  | 76819.05
Высота камеры = 2 240 мм (толщ панелей 100 мм) | 1800 x2040 (бок.пан.дв.пр. 2040*300-2шт; пан.-арка 1200*190) |  | 40463.85 | Высота камеры = 2 240 мм (толщ панелей 100 мм) | 1800 x2040 (бок.пан.дв.пр. 2040*300-2шт; пан.-арка 1200*190) |  | 61013.4
| 2400 x2040 (бок. пан.дв.пр. 2040*600-2шт; пан.-арка 1200*190) |  | 44352 |  | 2400 x2040 (бок. пан.дв.пр. 2040*600-2шт; пан.-арка 1200*190) |  | 64901.55
| 3000 x2040 (бок. пан.дв.пр. 2040*900-2шт; пан.-арка 1200*190) |  | 49290.15 |  | 3000 x2040 (бок. пан.дв.пр. 2040*900-2шт; пан.-арка 1200*190) |  | 68789.7
| 3600 x2040 (бок.пан.дв.пр. 2040*1200-2шт; пан.-арка 1200*190) |  | 52128.3 |  | 3600 x2040 (бок.пан.дв.пр. 2040*1200-2шт; пан.-арка 1200*190) |  | 72677.85
Высота камеры = 2 500 мм (толщ.панелей 100 мм) | 1800 x2300 (бок. пан.дв.пр. 2300*300-2шт; пан.-арка 1200*450) |  | 42233.1 | Высота камеры = 2 500 мм (толщ.панелей 100 мм) | 1800 x2300 (бок. пан.дв.пр. 2300*300-2шт; пан.-арка 1200*450) |  | 62782.65
| 2400 x2300 (бок. пан.дв.пр. 2300*600-2шт; пан.-арка 1200*450) |  | 46616.85 |  | 2400 x2300 (бок. пан.дв.пр. 2300*600-2шт; пан.-арка 1200*450) |  | 67166.4
| 3000 x2300 (бок. пан.дв.пр. 2300*900-2шт; пан.-арка 1200*450) |  | 51000.6 |  | 3000 x2300 (бок. пан.дв.пр. 2300*900-2шт; пан.-арка 1200*450) |  | 71550.15
| 3600 x2300 (бок. пан.дв.пр. 2300*1200-2шт; пан.-арка 1200*450) |  | 55384.35 |  | 3600 x2300 (бок. пан.дв.пр. 2300*1200-2шт; пан.-арка 1200*450) |  | 75933.9
Высота камеры= 2 760 мм (толщ.панелей 100 мм) | 1800 x2560 (бок. пан.дв.пр. 2560*300-2шт; пан.-арка 1200*710) |  | 44001.3 | Высота камеры= 2 760 мм (толщ.панелей 100 мм) | 1800 x2560 (бок. пан.дв.пр. 2560*300-2шт; пан.-арка 1200*710) |  | 64550.85
| 2400 x2560 (бок. пан.дв.пр. 2560*600-2шт; пан.-арка 1200*710) |  | 48880.65 |  | 2400 x2560 (бок. пан.дв.пр. 2560*600-2шт; пан.-арка 1200*710) |  | 69430.2
| 3000 x2560 (бок. пан.дв.пр. 2560*900-2шт; пан.-арка 1200*710) |  | 53760 |  | 3000 x2560 (бок. пан.дв.пр. 2560*900-2шт; пан.-арка 1200*710) |  | 74309.55
| 3600 x2560 (бок. пан.дв.пр. 2560*1200-2шт; пан.-арка 1200*710) |  | 58639.35 |  | 3600 x2560 (бок. пан.дв.пр. 2560*1200-2шт; пан.-арка 1200*710) |  | 79188.9
Комплект низкотемпературный (клапан выравнивания давления и ПЭН обогрева периметра двери)
Дилерская цена, руб
Для панелей толщиной 80 мм. |  |  | 2046
Для панелей толщиной 100 мм. |  |  | 2149
ПРАЙС-ЛИСТ - КАМЕРЫ POLAIR Standard (80мм) ИЗ СТАНДАРТНЫХ ПАНЕЛЕЙ (дверной блок универсальный с распашной дверью)
Внешние габариты |  | Высота 2 200 мм |  | Высота 2 460 мм |  | Высота 2 720 мм
Длина | Ширина | объём, м3 | Розничная цена, руб | объём, м3 | Розничная цена, руб | объём, м3 | Розничная цена, руб
1360 | 1360 | 2.94 | Складская | 3.31 | 53306.7045 | 3.69 | 57059.7562
| 1660 | 3.67 | 55178.55 | 4.14 | 58845.5595 | 4.61 | 62980.6012
| 1960 | 4.41 | Складская | 4.97 | 64384.4145 | 5.53 | 68901.4462
| 2260 | 5.14 | 65482.6358 | 5.8 | 69923.2695 | 6.45 | 74831.841
| 2560 | 5.88 | 70649.0505 | 6.62 | 75471.6742 | 7.37 | 80752.686
| 2860 | 6.61 | 75796.3657 | 7.45 | 81000.9795 | 8.29 | 86673.531
| 3160 | 7.34 | 80943.681 | 8.28 | 86539.8345 | 9.22 | 92594.376
| 3460 | 8.08 | 86110.0957 | 9.11 | 92078.6895 | 10.14 | 98524.7707
| 3760 | 8.81 | 91257.411 | 9.94 | 97617.5445 | 11.06 | 104436.066
| 4060 | 9.55 | 96423.8258 | 10.76 | 103156.3995 | 11.98 | 110356.911
| 4360 | 10.28 | 101571.141 | 11.59 | 108695.2545 | 12.9 | 116277.756
| 4660 | 11.02 | 106737.5557 | 12.42 | 114291.408 | 13.82 | 122198.601
| 4960 | 11.75 | 111884.871 | 13.25 | 119772.9645 | 14.75 | 128128.9958
| 5260 | 12.48 | 117041.736 | 14.08 | 125311.8195 | 15.67 | 134049.8408
| 5560 | 13.22 | 122198.601 | 14.9 | 130850.6745 | 16.59 | 139970.6858
1660 | 1660 | 4.59 | 60812.808 | 5.17 | 64861.902 | 5.76 | 69388.4835
| 1960 | 5.51 | 66447.1605 | 6.21 | 70935.543 | 6.91 | 75777.2663
| 2260 | 6.43 | 72062.4135 | 7.25 | 76885.0372 | 8.06 | 82166.049
| 2560 | 7.34 | 77696.766 | 8.28 | 82901.3797 | 9.22 | 85584.8595
| 2860 | 8.26 | 83321.5688 | 9.31 | 88908.1725 | 10.37 | 94962.714
| 3160 | 9.18 | 88955.9212 | 10.35 | 94914.9652 | 11.52 | 101351.4968
| 3460 | 10.1 | 94580.724 | 11.39 | 100940.8575 | 12.67 | 107759.379
| 3760 | 11.02 | 100215.0765 | 12.42 | 106947.6503 | 13.82 | 114148.1617
| 4060 | 11.93 | 105849.429 | 13.46 | 112963.9928 | 14.98 | 120556.044
| 4360 | 12.85 | 111464.682 | 14.49 | 118970.7855 | 16.13 | 126944.8267
| 4660 | 13.77 | 117099.0345 | 15.53 | 124987.128 | 17.28 | 133333.6095
| 4960 | 14.69 | 122723.8372 | 16.56 | 130993.9208 | 18.43 | 137277.6562
| 5260 | 15.61 | 128358.1898 | 17.59 | 137010.2632 | 19.58 | 139741.4917
| 5560 | 16.52 | 133982.9925 | 18.63 | 143017.056 | 20.74 | 142835.6107
1960 | 1960 | 6.61 | Складская | 7.45 | 77362.5247 | 8.29 | 79358.4225
| 2260 | 7.71 | Складская | 8.69 | 83846.805 | 9.68 | 89519.3565
| 2560 | 8.81 | Складская | 9.94 | 90340.635 | 11.06 | 96395.1765
| 2860 | 9.91 | 90210 | 11.18 | 96815.3655 | 12.44 | 103251.897
| 3160 | 11.02 | Складская | 12.42 | 103337.8448 | 13.82 | 110127.717
| 3460 | 12.12 | 103060.902 | 13.66 | 109803.0255 | 15.21 | 116993.9873
| 3760 | 13.22 | 109163.1922 | 14.9 | 116277.756 | 16.59 | 123869.8072
| 4060 | 14.32 | 115265.4825 | 16.15 | 122771.586 | 17.97 | 130736.0775
| 4360 | 15.42 | 121367.7728 | 17.39 | 129246.3165 | 19.35 | 134011.6418
| 4660 | 16.52 | 127470.063 | 18.63 | 133839.7462 | 20.74 | 135415.455
| 4960 | 17.63 | 133572.3532 | 19.87 | 135740.1465 | 22.12 | 138404.5267
| 5260 | 18.73 | 139674.6435 | 21.11 | 138270.8302 | 23.5 | 142396.3222
| 5560 | 19.83 | 145776.9337 | 22.36 | 139684.1933 | 24.88 | 148575.0105
2260 | 2260 | 9 | 85221.969 | 10.14 | 90799.023 | 11.29 | 93119.6123
| 2560 | 10.28 | 91801.7468 | 11.59 | 97760.7908 | 12.9 | 104197.3222
| 2860 | 11.57 | 98381.5245 | 13.04 | 104722.5585 | 14.52 | 111550.6297
| 3160 | 12.85 | 104961.3022 | 14.49 | 111684.3262 | 16.13 | 118894.3875
| 3460 | 14.14 | 111521.9805 | 15.94 | 118655.6438 | 17.74 | 126238.1453
| 3760 | 15.42 | 118101.7582 | 17.39 | 124519.1902 | 19.35 | 129179.4683
| 4060 | 16.71 | 124681.536 | 18.84 | 129274.9658 | 20.97 | 130124.8935
| 4360 | 17.99 | 131261.3138 | 20.29 | 131853.3982 | 22.58 | 133438.6567
| 4660 | 19.28 | 133410.0075 | 21.73 | 133667.8508 | 24.19 | 140047.0837
| 4960 | 20.56 | 135892.9425 | 23.18 | 138108.4845 | 25.8 | 146655.5107
| 5260 | 21.85 | 137640.5468 | 24.63 | 144373.1205 | 27.42 | 153263.9378
| 5560 | 23.13 | 141813.7875 | 26.08 | 150628.2068 | 29.03 | 159881.9145
2560 | 2560 | 11.75 | Складская | 13.25 | 100807.161 | 14.75 | 106537.011
| 2860 | 13.22 | 105897.1778 | 14.9 | 112629.7515 | 16.59 | 119839.8127
| 3160 | 14.69 | 112954.443 | 16.56 | 120069.0068 | 18.43 | 124366.3942
| 3460 | 16.16 | 120002.1585 | 18.22 | 127508.262 | 20.28 | 126324.093
| 3760 | 17.63 | 127049.874 | 19.87 | 132741.525 | 22.12 | 128959.824
| 4060 | 19.09 | 129160.3687 | 21.53 | 134727.873 | 23.96 | 136007.5395
| 4360 | 20.56 | 133390.908 | 23.18 | 137029.3628 | 25.8 | 143036.1555
| 4660 | 22.03 | 135109.863 | 24.84 | 141517.7453 | 27.65 | 150074.3213
| 4960 | 23.5 | 139722.3923 | 26.5 | 148212.12 | 29.49 | 157102.9372
| 5260 | 24.97 | 146072.976 | 28.15 | 154906.4948 | 31.33 | 164141.103
| 5560 | 26.44 | 152423.5597 | 29.81 | 161591.3197 | 33.18 | 171179.2687
2860 | 2860 | 14.87 | 122035.3003 | 16.767 | 129156.5489 | 18.6624 | 136740.9603
| 3160 | 16.52 | 130463.9096 | 18.63 | 137968.1032 | 20.736 | 131342.4866
| 3460 | 18.18 | 138892.519 | 20.493 | 132101.6917 | 22.8096 | 139617.345
| 3760 | 19.83 | 147321.1283 | 22.356 | 140032.7591 | 24.8832 | 147893.1584
| 4060 | 21.48 | 140174.0954 | 24.219 | 147962.8715 | 26.9568 | 156168.0167
| 4360 | 23.13 | 147759.4618 | 26.082 | 155892.9839 | 29.0304 | 164443.8301
| 4660 | 24.79 | 155345.7833 | 27.945 | 163824.0513 | 31.104 | 172718.6884
| 4960 | 26.44 | 162931.1497 | 29.808 | 171754.1637 | 33.1776 | 180994.5018
| 5260 | 28.09 | 170516.5161 | 31.671 | 179684.2761 | 35.2512 | 189269.3602
| 5560 | 29.74 | 178101.8825 | 33.534 | 187615.3435 | 37.3248 | 197545.1735
3160 | 3160 | 18.36 | 139460.7291 | 20.7 | 132632.6578 | 23.04 | 140129.2116
| 3460 | 20.2 | 133612.4622 | 22.77 | 141055.5373 | 25.344 | 148916.8916
| 3760 | 22.03 | 141709.6952 | 24.84 | 149498.4713 | 27.648 | 157703.6165
| 4060 | 23.87 | 149806.9282 | 26.91 | 157940.4503 | 29.952 | 166491.2965
| 4360 | 25.7 | 157904.1613 | 28.98 | 166382.4293 | 32.256 | 175278.0215
| 4660 | 27.54 | 166002.3493 | 31.05 | 174825.3633 | 34.56 | 184065.7014
| 4960 | 29.38 | 174099.5823 | 33.12 | 183267.3423 | 36.864 | 192852.4264
| 5260 | 31.21 | 182196.8153 | 35.19 | 191709.3213 | 39.168 | 201639.1514
| 5560 | 33.05 | 190294.0483 | 37.26 | 200152.2553 | 41.472 | 210426.8313
3460 | 3460 | 22.2156 | 142221.5618 | 25.047 | 150010.3379 | 27.8784 | 158215.4831
| 3760 | 24.2352 | 150830.6615 | 27.324 | 158964.1835 | 30.4128 | 167515.0297
| 4060 | 26.2548 | 159439.7611 | 29.601 | 167918.0291 | 32.9472 | 176813.6212
| 4360 | 28.2744 | 168048.8607 | 31.878 | 176872.8297 | 35.4816 | 186112.2128
| 4660 | 30.294 | 176658.9153 | 34.155 | 185826.6753 | 38.016 | 195411.7594
| 4960 | 32.3136 | 185268.0149 | 36.432 | 194780.5209 | 40.5504 | 204710.3509
| 5260 | 34.3332 | 193877.1145 | 38.709 | 203734.3665 | 43.0848 | 214009.8975
| 5560 | 36.3528 | 202486.2142 | 40.986 | 212689.1671 | 45.6192 | 223308.4891
3760 | 3760 | 26.4384 | 159951.6277 | 29.808 | 168429.8957 | 33.1776 | 177325.4879
| 4060 | 28.6416 | 169072.5939 | 32.292 | 177896.5629 | 35.9424 | 187135.946
| 4360 | 30.8448 | 178194.5151 | 34.776 | 187362.2751 | 38.7072 | 196947.3592
| 4660 | 33.048 | 187315.4813 | 37.26 | 196827.9873 | 41.472 | 206757.8173
| 4960 | 35.2512 | 196436.4476 | 39.744 | 206293.6995 | 44.2368 | 216569.2305
| 5260 | 37.4544 | 205557.4138 | 42.228 | 215760.3667 | 47.0016 | 226379.6887
| 5560 | 39.6576 | 214678.38 | 44.712 | 225226.0789 | 49.7664 | 236190.1468
4060 | 4060 | 31.0284 | 178706.3817 | 34.983 | 187874.1417 | 38.9376 | 197459.2258
| 4360 | 33.4152 | 188339.2145 | 37.674 | 197851.7205 | 41.9328 | 207781.5506
| 4660 | 35.802 | 197972.0474 | 40.365 | 207829.2993 | 44.928 | 218104.8303
| 4960 | 38.1888 | 208082.3677 | 43.056 | 217806.8781 | 47.9232 | 228427.1551
| 5260 | 40.5756 | 217237.713 | 45.747 | 227594.4169 | 50.9184 | 238749.4799
| 5560 | 42.9624 | 226870.5458 | 48.438 | 237762.9907 | 53.9136 | 249072.7596
4360 | 4360 | 35.9856 | 198579.4115 | 40.572 | 208341.1659 | 45.1584 | 218616.6969
| 4660 | 38.556 | 208628.6134 | 43.47 | 218830.6113 | 48.384 | 229450.8883
| 4960 | 41.1264 | 218773.3128 | 46.368 | 229321.0117 | 51.6096 | 240285.0796
| 5260 | 43.6968 | 228918.0122 | 49.266 | 239810.4571 | 54.8352 | 251120.226
| 5560 | 46.2672 | 239062.7117 | 52.164 | 250299.9025 | 58.0608 | 261954.4174
4660 | 4660 | 41.31 | 219285.1794 | 46.575 | 229832.8783 | 51.84 | 240796.9463
| 4960 | 44.064 | 229941.7454 | 49.68 | 240834.1903 | 55.296 | 252143.9592
| 5260 | 46.818 | 240598.3115 | 52.785 | 251835.5023 | 58.752 | 263490.0172
| 5560 | 49.572 | 251254.8775 | 55.89 | 262836.8143 | 62.208 | 274836.0751
4960 | 4960 | 47.0016 | 241110.178 | 52.992 | 252347.3689 | 58.9824 | 264001.8838
| 5260 | 49.9392 | 252278.6107 | 56.304 | 263860.5475 | 62.6688 | 275859.8084
| 5560 | 52.8768 | 263447.0433 | 59.616 | 275373.7261 | 66.3552 | 287717.7329
5260 | 5260 | 53.0604 | 263958.9099 | 59.823 | 275885.5927 | 66.5856 | 288229.5995
| 5560 | 56.1816 | 275639.2091 | 63.342 | 287910.6379 | 70.5024 | 300600.3457
5560 | 5560 | 59.47 | 287831.375 | 67.07 | 300448.5047 | 74.65 | 313482.0035
ПРАЙС-ЛИСТ - КАМЕРЫ POLAIR Professionale (100мм) ИЗ СТАНДАРТНЫХ ПАНЕЛЕЙ (дверной блок универсальный с распашной дверью)
Внешние габариты |  | Высота 2 240 мм |  | Высота 2 500 мм |  | Высота 2 760 мм
Длина | Ширина | объём, м3 | Розничная цена, руб | объём, м3 | Розничная цена, руб | объём, м3 | Розничная цена, руб
1400 | 1400 | 2.94 | 57489.495 | 3.31 | 61423.992 | 3.69 | 66074.7202
| 1700 | 3.67 | 63715.932 | 4.14 | 68089.7175 | 4.61 | 73160.6347
| 2000 | 4.41 | 69951.9187 | 4.97 | 74745.8932 | 5.53 | 77859.1117
| 2300 | 5.14 | 76178.3558 | 5.8 | 81402.069 | 6.45 | 84018.7005
| 2600 | 5.88 | 79912.308 | 6.62 | 85078.7228 | 7.37 | 90178.2893
| 2900 | 6.61 | 88650.3292 | 7.45 | 94723.9702 | 8.29 | 101504.2927
| 3200 | 7.34 | 94876.7663 | 8.28 | 101380.146 | 9.22 | 108590.2073
| 3500 | 8.08 | 101112.753 | 9.11 | 108045.8715 | 10.14 | 115685.6715
| 3800 | 8.81 | 107348.7397 | 9.94 | 114702.0473 | 11.06 | 122771.586
| 4100 | 9.55 | 113575.1767 | 10.76 | 121358.223 | 11.98 | 129847.9508
| 4400 | 10.28 | 119811.1635 | 11.59 | 128023.9485 | 12.9 | 136933.8653
| 4700 | 11.02 | 126047.1503 | 12.42 | 134680.1242 | 13.82 | 144029.3295
| 5000 | 11.75 | 132273.5873 | 13.25 | 141336.3 | 14.75 | 151115.244
| 5300 | 12.48 | 138509.574 | 14.08 | 148002.0255 | 15.67 | 158201.1585
| 5600 | 13.22 | 144745.5608 | 14.9 | 154658.2013 | 16.59 | 160388.0512
1700 | 1700 | 4.59 | 70572.6525 | 5.17 | 75366.627 | 5.76 | 78241.1018
| 2000 | 5.51 | 77419.8233 | 6.21 | 80170.1512 | 6.91 | 84878.178
| 2300 | 6.43 | 81230.1735 | 7.25 | 86396.5883 | 8.06 | 91496.1548
| 2600 | 7.34 | 87065.0707 | 8.28 | 92632.575 | 9.22 | 98114.1315
| 2900 | 8.26 | 97970.8853 | 9.31 | 104474.265 | 10.37 | 111684.3262
| 3200 | 9.18 | 104818.056 | 10.35 | 111751.1745 | 11.52 | 119390.9745
| 3500 | 10.1 | 111674.7765 | 11.39 | 119028.084 | 12.67 | 127088.073
| 3800 | 11.02 | 118521.9472 | 12.42 | 126304.9935 | 13.82 | 134794.7213
| 4100 | 11.93 | 125369.118 | 13.46 | 133581.903 | 14.98 | 142501.3695
| 4400 | 12.85 | 132225.8385 | 14.49 | 140858.8125 | 16.13 | 150208.0177
| 4700 | 13.77 | 139073.0093 | 15.53 | 148135.722 | 17.28 | 153130.2412
| 5000 | 14.69 | 145929.7297 | 16.56 | 155412.6315 | 18.43 | 160292.5537
| 5300 | 15.61 | 152776.9005 | 17.59 | 162689.541 | 19.58 | 167473.9658
| 5600 | 16.52 | 159624.0713 | 18.63 | 169966.4505 | 20.74 | 174636.2783
2000 | 2000 | 6.61 | 81612.1635 | 7.45 | 86797.6778 | 8.29 | 91897.2443
| 2300 | 7.71 | 87905.4487 | 8.69 | 93482.5027 | 9.68 | 98973.609
| 2600 | 8.81 | 94198.734 | 9.94 | 100167.3277 | 11.06 | 106049.9738
| 2900 | 9.91 | 107291.4413 | 11.18 | 114224.5598 | 12.44 | 121864.3598
| 3200 | 11.02 | 114759.3457 | 12.42 | 122122.203 | 13.82 | 130182.192
| 3500 | 12.12 | 122227.2502 | 13.66 | 130010.2965 | 15.21 | 138509.574
| 3800 | 13.22 | 129695.1548 | 14.9 | 137907.9397 | 16.59 | 146827.4062
| 4100 | 14.32 | 137172.609 | 16.15 | 145805.583 | 17.97 | 150284.4157
| 4400 | 15.42 | 144640.5135 | 17.39 | 153703.2263 | 19.35 | 158000.6137
| 4700 | 16.52 | 152108.418 | 18.63 | 161591.3197 | 20.74 | 165716.8117
| 5000 | 17.63 | 159576.3225 | 19.87 | 164389.3965 | 22.12 | 173452.1093
| 5300 | 18.73 | 167044.227 | 21.11 | 171723.6045 | 23.5 | 181168.3073
| 5600 | 19.83 | 169126.0725 | 22.36 | 179048.2627 | 24.88 | 188894.055
2300 | 2300 | 9 | 94953.1643 | 10.14 | 100921.758 | 11.29 | 106804.404
| 2600 | 10.28 | 101752.5862 | 11.59 | 108103.17 | 12.9 | 114406.005
| 2900 | 11.57 | 116611.9973 | 13.04 | 123974.8545 | 14.52 | 132034.8435
| 3200 | 12.85 | 124700.6355 | 14.49 | 132483.6817 | 16.13 | 140973.4095
| 3500 | 14.14 | 132789.2737 | 15.94 | 141002.0587 | 17.74 | 149921.5253
| 3800 | 15.42 | 140877.912 | 17.39 | 149510.886 | 19.35 | 154209.363
| 4100 | 16.71 | 148966.5503 | 18.84 | 158029.263 | 20.97 | 162546.2948
| 4400 | 17.99 | 157045.6388 | 20.29 | 166538.0903 | 22.58 | 170864.127
| 4700 | 19.28 | 165134.277 | 21.73 | 175056.4672 | 24.19 | 179191.509
| 5000 | 20.56 | 173222.9152 | 23.18 | 178074.1883 | 25.8 | 187528.4408
| 5300 | 21.85 | 181311.5535 | 24.63 | 186000.4807 | 27.42 | 195846.273
| 5600 | 23.13 | 183622.593 | 26.08 | 193936.323 | 29.03 | 204183.2048
2600 | 2600 | 11.75 | 108895.7992 | 13.25 | 115657.0222 | 14.75 | 122322.7477
| 2900 | 13.22 | 125942.103 | 14.9 | 133725.1492 | 16.59 | 142214.877
| 3200 | 14.69 | 134641.9253 | 16.56 | 142854.7103 | 18.43 | 151774.1768
| 3500 | 16.16 | 143351.2973 | 18.22 | 151984.2712 | 20.28 | 156281.6588
| 3800 | 17.63 | 152051.1195 | 19.87 | 161113.8323 | 22.12 | 165162.9262
| 4100 | 19.09 | 160760.4915 | 21.53 | 170243.3932 | 23.96 | 174034.644
| 4400 | 20.56 | 169460.3138 | 23.18 | 173862.7485 | 25.8 | 182906.3618
| 4700 | 22.03 | 172821.8257 | 24.84 | 182342.9265 | 27.65 | 191787.6292
| 5000 | 23.5 | 180900.9143 | 26.5 | 190823.1045 | 29.49 | 200668.8968
| 5300 | 24.97 | 188999.1022 | 28.15 | 199312.8323 | 31.33 | 209550.1643
| 5600 | 26.44 | 197078.1908 | 29.81 | 207793.0102 | 33.18 | 218421.882
2900 | 2900 | 14.8716 | 135261.704 | 16.767 | 143471.6241 | 18.6624 | 152390.1356
| 3200 | 16.524 | 144585.1249 | 18.63 | 153220.9639 | 20.736 | 162566.3492
| 3500 | 18.1764 | 153907.5909 | 20.493 | 162970.3036 | 22.8096 | 172742.5628
| 3800 | 19.8288 | 163230.0568 | 22.356 | 172627.0108 | 24.8832 | 182918.7764
| 4100 | 21.4812 | 172552.5228 | 24.219 | 182468.9832 | 26.9568 | 193094.99
| 4400 | 23.1336 | 181875.9437 | 26.082 | 192125.6904 | 29.0304 | 203271.2036
| 4700 | 24.786 | 191198.4097 | 27.945 | 201967.6627 | 31.104 | 213447.4172
| 5000 | 26.4384 | 200520.8756 | 29.808 | 211717.9575 | 33.1776 | 223623.6308
| 5300 | 28.0908 | 209843.3416 | 31.671 | 221467.2973 | 35.2512 | 233799.8444
| 5600 | 29.7432 | 219166.7625 | 33.534 | 231216.637 | 37.3248 | 243976.058
3200 | 3200 | 18.36 | 161210.2847 | 20.7 | 163588.1725 | 25.344 | 173360.4317
| 3500 | 20.196 | 164465.7945 | 22.77 | 173955.3811 | 25.344 | 184155.4691
| 3800 | 22.032 | 174407.0843 | 24.84 | 184323.5446 | 27.648 | 194949.5515
| 4100 | 23.868 | 184347.419 | 26.91 | 194690.7533 | 29.952 | 205743.6339
| 4400 | 25.704 | 194288.7088 | 28.98 | 205057.9618 | 32.256 | 216537.7163
| 4700 | 27.54 | 204229.0436 | 31.05 | 215426.1254 | 34.56 | 227331.7987
| 5000 | 29.376 | 214170.3333 | 33.12 | 225793.334 | 36.864 | 238126.8361
| 5300 | 31.212 | 224110.6681 | 35.19 | 236160.5426 | 39.168 | 248920.9186
| 5600 | 33.048 | 234051.9578 | 37.26 | 246528.7062 | 41.472 | 259715.001
3500 | 3500 | 22.2156 | 175024.9531 | 25.047 | 184941.4135 | 27.8784 | 195567.4203
| 3800 | 24.2352 | 185584.1117 | 27.324 | 195926.4909 | 30.4128 | 206979.3716
| 4100 | 26.2548 | 196142.3153 | 29.601 | 206912.5233 | 32.9472 | 218392.2778
| 4400 | 28.2744 | 206701.4738 | 31.878 | 217897.6007 | 35.4816 | 229804.229
| 4700 | 30.294 | 217260.6324 | 34.155 | 228883.6331 | 38.016 | 241217.1352
| 5000 | 32.3136 | 227818.836 | 36.432 | 239868.7105 | 40.5504 | 252629.0865
| 5300 | 34.3332 | 238377.9946 | 38.709 | 250854.743 | 43.0848 | 264041.0378
| 5600 | 36.3528 | 248937.1531 | 40.986 | 261839.8204 | 45.6192 | 275453.944
3800 | 3800 | 26.4384 | 196761.139 | 29.808 | 207530.3921 | 33.1776 | 219010.1466
| 4100 | 28.6416 | 207937.2115 | 32.292 | 219134.2933 | 35.9424 | 231040.9217
| 4400 | 30.8448 | 219114.2389 | 34.776 | 230737.2396 | 38.7072 | 243070.7417
| 4700 | 33.048 | 230291.2663 | 37.26 | 242341.1408 | 41.472 | 255101.5168
| 5000 | 35.2512 | 241468.2937 | 39.744 | 253945.042 | 44.2368 | 267131.3369
| 5300 | 37.4544 | 252645.3211 | 42.228 | 265547.9883 | 47.0016 | 279162.1119
| 5600 | 39.6576 | 263821.3935 | 44.712 | 277151.8895 | 49.7664 | 291191.932
4100 | 4100 | 31.0284 | 219732.1077 | 34.983 | 231356.0634 | 38.9376 | 243688.6106
| 4400 | 33.4152 | 231527.0039 | 37.674 | 243576.8785 | 41.9328 | 256337.2544
| 4700 | 35.802 | 243321.9002 | 40.365 | 255798.6485 | 44.928 | 268985.8983
| 5000 | 38.1888 | 255116.7964 | 43.056 | 268020.4186 | 47.9232 | 281633.5872
| 5300 | 40.5756 | 266911.6926 | 45.747 | 280242.1886 | 50.9184 | 293480.0521
| 5600 | 42.9624 | 278706.5888 | 48.438 | 292463.9587 | 53.9136 | 306930.875
4400 | 4400 | 35.9856 | 243939.769 | 40.572 | 256417.4723 | 45.1584 | 269603.7671
| 4700 | 38.556 | 256353.489 | 43.47 | 269257.1112 | 48.384 | 282870.2798
| 5000 | 41.1264 | 268766.254 | 46.368 | 282096.7501 | 51.6096 | 296136.7925
| 5300 | 43.6968 | 281179.0191 | 49.266 | 294936.3889 | 54.8352 | 309403.3052
| 5600 | 46.2672 | 293591.7842 | 52.164 | 307776.0278 | 58.0608 | 322669.8179
4700 | 4700 | 41.31 | 269384.1229 | 46.575 | 282714.6189 | 51.84 | 296754.6614
| 5000 | 44.064 | 282414.7568 | 49.68 | 296172.1266 | 55.296 | 310639.0429
| 5300 | 46.818 | 295446.3456 | 52.785 | 309629.6343 | 58.752 | 324523.4244
| 5600 | 49.572 | 308476.9795 | 55.89 | 323087.142 | 62.208 | 338407.8059
5000 | 5000 | 47.0016 | 296064.2144 | 52.992 | 310247.5031 | 58.9824 | 325112.644
| 5300 | 49.9392 | 309712.7171 | 56.304 | 324323.8346 | 62.6688 | 339643.5436
| 5600 | 52.8768 | 323362.1748 | 59.616 | 338399.2111 | 66.3552 | 354146.7489
5300 | 5300 | 53.0604 | 323980.0436 | 59.823 | 339017.08 | 66.5856 | 354764.6177
| 5600 | 56.1816 | 338247.3701 | 63.342 | 353711.2803 | 70.5024 | 369884.7369
5600 | 5600 | 59.4864 | 353132.5654 | 67.07 | 369023.3494 | 74.65 | 385164.3369

## Пол_столы
Холодильные столы | [6 empty] | Главное меню
Модель | Линия | Объем | Размер | Описание | Цена розничная, руб | Дилерская цена при скидке 0%, руб | Размер скидки
TM2GN-G | Grande | 315л. | 1200х705х850/910 | Температурный режим, °C -1…+10 Хладагент R134a Температура окружающей среды, °С +12…+43 Кол-во дверей 2 Тип полок Gastronorm 1/1 Наличие борта + Высота борта, мм 60 Толщина столешницы, мм 40 Марка нерж. стали AISI 304 | 66150 | 66150
TM3GN-G | Grande | 475л. | 1628х705х850/910 | Температурный режим, °C -1…+10 Хладагент R134a Температура окружающей среды, °С +12…+43 Кол-во дверей 3 Тип полок Gastronorm 1/1 Наличие борта + Высота борта, мм 60 Толщина столешницы, мм 40 Марка нерж. стали AISI 304 | 79990 | 79990
TM2-G | Grande | 265л. | 1200х605х850/910 | Температурный режим, °C -1…+10 Хладагент R134a Температура окружающей среды, °С +12…+43 Кол-во дверей 2 Тип полок Обычные Наличие борта + Высота борта, мм 60 Толщина столешницы, мм 40 Марка нерж. стали AISI 304 | 65650 | 65650
TM3-G | Grande | 395л. | 1628х605х850/910 | Температурный режим, °C -1…+10 Хладагент R134a Температура окружающей среды, °С +12…+43 Кол-во дверей 3 Тип полок Обычные Наличие борта + Высота борта, мм 60 Толщина столешницы, мм 40 Марка нерж. стали AISI 304 | 77777 | 77777

## Eco
Холодильные шкафы со стеклянными дверьми POLAIR - Eco | [5 empty] | Главное меню
Модель | Объем | Размер ШхГхВ | Описание | Цена розничная, руб | Дилерская цена при скидке 0%, руб | Размер скидки
Диапазон рабочих температур 0…+10° С, работают при температуре окр. среды от 16 до +32° С. Динамическая система охлаждения. Xладагент R 600a. Подсветка светодиодными лампами.
DM-135-Eco | 350 л | 600х600х1730 | Внутренний объем 350 л. Горизонтальная верхняя подсветка светодиодными лампами. Механический термостат. 4 навесных полок. | Цена по запросу. Шкаф поставляется на заказ.
DM-135/2-Eco | 350 л | 600х600х1730 | Внутренний объем 350 л. Горизонтальная верхняя подсветка светодиодными лампами. Механический термостат. 4 навесных полок. Доступ к охлаждаемому объему через 2 двери | Цена по запросу. Шкаф поставляется на заказ.
DM-129-Eco | 290 л | 600х600х1450 | Внутренний объем 290 л. Горизонтальная верхняя подсветка светодиодными лампами. Механический термостат. 4 навесных полок. | Цена по запросу. Шкаф поставляется на заказ.
DM-148-Eco | 480 л | 600х755х2025 | Внутренний объем 480 л. Вертикальная люминесцентная подсветка. Механический термостат. 5 навесных полок. | Цена по запросу. Шкаф поставляется на заказ.
DM-148с-Eco | 480 л | 600х755х2025 | Внутренний объем 480 л. Вертикальная люминесцентная подсветка. Механический термостат. 5 навесных полок. Информационная панель "канапе" с подсветкой | Цена по запросу. Шкаф поставляется на заказ.
DW-135-Eco | 350 л | 600х600х1730 | Внутренний объем 350 л. Горизонтальная верхняя подсветка светодиодными лампами. Механический термостат. Угольный фильтр. Защита от УФ-излучения. 6 навесных деревянных полок. | Цена по запросу. Шкаф поставляется на заказ.

## zan_com_smpl
Коммерческое оборудование "Zanotti" | [5 empty] | Главное меню
Модель | Рабочее напряжение | Характеристики при Tнар = 30 *С |  | Розничная цена , евро | Дилерская цена при скидке 0%, руб | Размер скидки | Курс евро (по курсу ЦБ на дель выставления счёта) | 50
|  | Холодильная мощность, Вт | Объем холодильной камеры (80 мм), м3
МОНОБЛОКИ СЕРИИ ZN (навесной монтаж) | [7 empty] | ,
Среднетемпературные моноблоки (при 0*С)
MZN003T01F | 230/1~/50 | 760 | 4,1 | 1423 | 71150
MZN103T01F | 230/1~/50 | 785 | 4,3 | 1423 | 71150
MZN105T01F | 230/1~/50 | 916 | 5,4 | 1430 | 71500
MZN106T01F | 230/1~/50 | 1111 | 7,1 | 1502 | 75100
MZN107T01F | 230/1~/50 | 1244 | 8,4 | 1527 | 76350
MZN110T01F | 230/1~/50 | 1393 | 9,8 | 1568 | 78400
MZN211T01F | 230/1~/50 | 1869 | 15 | 1932 | 96600
MZN212T01F | 400/3N~/50 | 2116 | 17 | 1957 | 97850
MZN213T01F | 400/3N~/50 | 2481 | 21 | 2078 | 103900
MZN315T01F | 400/3N~/50 | 3116 | 29 | 2588 | 129400
MZN320T01F | 400/3N~/50 | 3578 | 35 | 2629 | 131450
Низкотемпературные моноблоки (при -20*С)
BZN110T01F | 230/1~/50 | 655 | 2,4 | 1601 | 80050
BZN112T01F | 230/1~/50 | 871 | 3,9 | 1604 | 80200
BZN117T01F | 230/1~/50 | 1091 | 5,7 | 1613 | 80650
BZN218T01F | 230/1~/50 | 1327 | 7,9 | 1908 | 95400
BZN220T01F | 400/3N~/50 | 1648 | 11 | 2175 | 108750
BZN320T01F | 400/3N~/50 | 2186 | 17 | 2596 | 129800
BZN330T01F | 400/3N~/50 | 2382 | 20 | 2695 | 134750
МОНОБЛОКИ СЕРИИ GM (навесной монтаж)
Среднетемпературные моноблоки (при 0*С)
MGM10302F | 230/1~/50 | 779 | 4,2 | 1496 | 74800
MGM10502F | 230/1~/50 | 965 | 5,8 | 1504 | 75200
MGM10602F | 230/1~/50 | 1062 | 6,6 | 1580 | 79000
MGM10702F | 230/1~/50 | 1247 | 8,4 | 1651 | 82550
MGM11002F | 230/1~/50 | 1431 | 10 | 1696 | 84800
MGM21102F | 230/1~/50 | 1843 | 14 | 2218 | 110900
MGM21202F | 400/3N~/50 | 2178 | 17 | 2231 | 111550
MGM21302F | 400/3N~/50 | 3221 | 22 | 2353 | 117650
MGM31502F | 400/3N~/50 | 2476 | 31 | 2740 | 137000
MGM32002F | 400/3N~/50 | 3652 | 37 | 2861 | 143050
Низкотемпературные моноблоки (при -20*С)
BGM11002F | 230/1~/50 | 740 | 3,0 | 1964 | 98200
BGM11202F | 230/1~/50 | 923 | 4,3 | 1953 | 97650
BGM11702F | 230/1~/50 | 1185 | 6,6 | 1961 | 98050
BGM21802F | 230/1~/50 | 1423 | 8,6 | 2145 | 107250
BGM22002F | 400/3N~/50 | 1654 | 12 | 2377 | 118850
BGM32002F | 400/3N~/50 | 2192 | 17 | 2773 | 138650
BGM33002F | 400/3N~/50 | 2650 | 24 | 2982 | 149100
BGM34002F | 400/3N~/50 | 2985 | 30 | 4322 | 216100
МОНОБЛОКИ СЕРИИ TP
Среднетемпературные моноблоки (при 0*С)
MTP121T02F | 230/1~/50 | 1088 | 6,9 | 2102 | 105100
MTP123T02F | 230/1~/50 | 1264 | 8,3 | 2177 | 108850
MTP221N02F | 230/1~/50 | 1854 | 15 | 2622 | 131100
MTP221T02F | 400/3N~/50 | 2108 | 17 | 2743 | 137150
MTP135T02F | 400/3N~/50 | 3747 | 37 | 3318 | 165900
Низкотемпературные моноблоки (при -20*С)
BTP121T02F | 230/1~/50 | 916 | 4,2 | 2291 | 114550
BTP123T02F | 230/1~/50 | 1234 | 7 | 2341 | 117050
BTP221N02F | 230/1~/50 | 1425 | 8,6 | 2814 | 140700
BTP221T02F | 400/3N~/50 | 1682 | 12 | 3226 | 161300
BTP135N02F | 400/3N~/50 | 2102 | 16 | 3501 | 175050
BTP135T02F | 400/3N~/50 | 2453 | 21 | 3644 | 182200
МОНОБЛОКИ СЕРИИ AS
Среднетемпературные моноблоки (при 0*С)
MAS235T02F | 400/3N~/50 | 5906 | 66 | 5520 | 276000
MAS335 N02F | 400/3N~/50 | 8050 | 96 | 6998 | 349900
MAS335T02F | 400/3N~/50 | 9282 | 114 | 7176 | 358800
MAS340T02F | 400/3N~/50 | 11872 | 151 | 9441 | 472050
Низкотемпературные моноблоки (при -20*С)
BAS235T02F | 400/3N~/50 | 4114 | 48 | 6563 | 328150
BAS335N02F | 400/3N~/50 | 6092 | 84 | 8369 | 418450
BAS335T02F | 400/3N~/50 | 6797 | 98 | 9046 | 452300
BAS340T02F | 400/3N~/50 | 8756 | 139 | 11136 | 556800
МОНОБЛОКИ СЕРИИ RS
Среднетемпературные моноблоки (при 0*С)
MRS225N01F | 230/1~/50 | 1914 | 19 | 4355 | 217750
MRS225T01F | 400/3N~/50 | 2163 | 23 | 4573 | 228650
MRS135T01F | 400/3N~/50 | 3837 | 52 | 5269 | 263450
MRS235T01F | 400/3N~/50 | 5981 | 91 | 7186 | 359300
MRS145T01F | 400/3N~/50 | 7774 | 126 | 9282 | 464100
MRS150T01F | 400/3N~/50 | 10307 | 178 | 10061 | 503050
MRS245N01F | 400/3N~/50 | 13131 | 239 | 12508 | 625400
MRS245T01F | 400/3N~/50 | 14615 | 272 | 14168 | 708400
MRS250N01F | 400/3N~/50 | 20635 | 409 | 18089 | 904450
MRS250T01F | 400/3N~/50 | 23999 | 493 | 18865 | 943250
MRS251T01F | 400/3N~/50 | 28191 | 591 | 23152 | 1157600
MRS351N01F | 400/3N~/50 | 36246 | 774 | 34435 | 1721750
MRS351T01F | 400/3N~/50 | 40157 | 865 | 35930 | 1796500
MRS235T11F | 400/3N~/50 | 5981 | 91 | 8602 | 430100
MRS145T11F | 400/3N~/50 | 7774 | 126 | 10454 | 522700
MRS150T11F | 400/3N~/50 | 10307 | 178 | 12292 | 614600
MRS245N11F | 400/3N~/50 | 13131 | 239 | 14754 | 737700
MRS245T11F | 400/3N~/50 | 14615 | 272 | 16386 | 819300
MRS250N11F | 400/3N~/50 | 20635 | 409 | 19858 | 992900
MRS250T11F | 400/3N~/50 | 23999 | 493 | 20975 | 1048750
Низкотемпературные моноблоки (при -20*С)
BRS225N01F | 230/1~/50 | 1447 | 11 | 4601 | 230050
BRS225T01F | 400/3N~/50 | 1829 | 15 | 4860 | 243000
BRS135T01F | 400/3N~/50 | 2691 | 31 | 5405 | 270250
BRS235N01F | 400/3N~/50 | 4170 | 61 | 8426 | 421300
BRS235T01F | 400/3N~/50 | 5052 | 80 | 9839 | 491950
BRS145N01F | 400/3N~/50 | 6173 | 108 | 11242 | 562100
BRS145T01F | 400/3N~/50 | 7560 | 144 | 12031 | 601550
BRS150N01F | 400/3N~/50 | 8689 | 175 | 12915 | 645750
BRS150T01F | 400/3N~/50 | 10252 | 221 | 13963 | 698150
BRS245N01F | 400/3N~/50 | 12262 | 282 | 18428 | 921400
BRS245T01F | 400/3N~/50 | 14184 | 344 | 19681 | 984050
BRS250N01F | 400/3N~/50 | 19072 | 523 | 23955 | 1197750
BRS250T01F | 400/3N~/50 | 22665 | 649 | 26256 | 1312800
BRS251T01F | 400/3N~/50 | 24836 | 725 | 28214 | 1410700
BRS351N01F | 400/3N~/50 | 33921 | 1053 | 38652 | 1932600
BRS351T01F | 400/3N~/50 | 36025 | 1130 | 43689 | 2184450
МОНОБЛОКИ СЕРИИ RS
Низкотемпературные моноблоки (при -40*С)
CRS150N001F | 400/3N~/50 | 5,5S | 4862 | 20635 | 1031750
CRS150T001F | 400/3N~/50 | 7,3S | 6925 | 22495 | 1124750
CRS250N001F | 400/3N~/50 | 11S | 15755 | 31898 | 1594900
CRS250T001F | 400/3N~/50 | 18,4S | 20786 | 38832 | 1941600
Среднетемпературные моноблоки (при 0*С)
PRS135T001F | 400/3N~/50 | 4234 | 3712 | 7380 | 369000
PRS235T001F | 400/3N~/50 | 7586 | 6707 | 12498 | 624900
PRS145T001F | 400/3N~/50 | 10429 | 9240 | 16657 | 832850
PRS150T001F | 400/3N~/50 | 13993 | 12388 | 16838 | 841900
PRS245T001F | 400/3N~/50 | 19443 | 17246 | 22273 | 1113650
PRS251T001F | 400/3N~/50 | 33743 | 30159 | 31998 | 1599900
СПЛИТ СЕРИИ ZD (настенный монтаж)
Среднетемпературные сплит-системы (при 0*С)
MZD103T01F | 230/1~/50 | 914 | 5,3 | 1864 | 93200
MZD105T01F | 230/1~/50 | 1078 | 6,8 | 1874 | 93700
MZD106T01F | 230/1~/50 | 1272 | 8,6 | 1968 | 98400
MZD107T01F | 230/1~/50 | 1418 | 10 | 2004 | 100200
MZD110T01F | 230/1~/50 | 1577 | 12 | 2059 | 102950
MZD211T01F | 230/1~/50 | 2148 | 17 | 2564 | 128200
MZD212T01F | 400/3N~/50 | 2457 | 21 | 2597 | 129850
MZD213T01F | 400/3N~/50 | 2810 | 26 | 2876 | 143800
MZD315T01F | 400/3N~/50 | 3607 | 36 | 3275 | 163750
MZD320T01F | 400/3N~/50 | 4156 | 43 | 3328 | 166400
Низкотемпературные сплит-системы (при -20*С)
BZD110T01F | 230/1~/50 | 655 | 2,4 | 2233 | 111650
BZD112T01F | 230/1~/50 | 871 | 3,9 | 2238 | 111900
BZD117T01F | 230/1~/50 | 1091 | 5,7 | 2352 | 117600
BZD218T01F | 230/1~/50 | 1327 | 7,9 | 2545 | 127250
BZD220T01F | 400/3N~/50 | 1648 | 11 | 2900 | 145000
BZD320T01F | 400/3N~/50 | 2186 | 17 | 3286 | 164300
BZD330T01F | 400/3N~/50 | 2382 | 20 | 3412 | 170600
СПЛИТ СЕРИИ GS (настенный монтаж)
Среднетемпературные сплит-системы (при 0*С)
MGS 103 02F | 230/1~/50 | 840 | 5.2 | 1748 | 87400
MGS 105 02F | 230/1~/50 | 1032 | 7 | 1901 | 95050
MGS 106 02F | 230/1~/50 | 1138 | 8.1 | 1964 | 98200
MGS 107 02F | 230/1~/50 | 1323 | 10 | 1999 | 99950
MGS 110 02F | 230/1~/50 | 1510 | 12 | 2120 | 106000
MGS 211 02F | 230/1~/50 | 1972 | 16 | 2494 | 124700
MGS 212 02F | 400/3N~/50 | 2324 | 21 | 2640 | 132000
MGS 213 02F | 400/3N~/50 | 2633 | 25 | 2894 | 144700
MGS 315 02F | 400/3N~/50 | 3481 | 37 | 3085 | 154250
MGS 320 02F | 400/3N~/50 | 3922 | 44 | 3268 | 163400
Низкотемпературные сплит-системы (при -20*С)
BGS 110 02F | 230/1~/50 | 770 | 3.1 | 2328 | 116400
BGS 112 02F | 230/1~/50 | 968 | 4.7 | 2274 | 113700
BGS 117 02F | 230/1~/50 | 1238 | 7.1 | 2433 | 121650
BGS 218 02F | 230/1~/50 | 1487 | 9.4 | 2649 | 132450
BGS 220 02F | 400/3N~/50 | 1779 | 12 | 2894 | 144700
BGS 320 02F | 400/3N~/50 | 2392 | 20 | 3171 | 158550
BGS 330 02F | 400/3N~/50 | 2820 | 27 | 3366 | 168300
BGS 340 02F | 400/3N~/50 | 3246 | 34 | 4843 | 242150
МОНОБЛОКИ СЕРИИ ZE (навесной монтаж)
Среднетемпературные моноблоки (при 0*С)
MZE 103 02F | 230/1~/50 | 906 | 5.8 | 986.1 | 49305
MZE 105 02F | 230/1~/50 | 1034 | 7.3 | 1044.05 | 52202.5
MZE 106 02F | 230/1~/50 | 1249 | 9.2 | 1094.4 | 54720
MZE 107 02F | 230/1~/50 | 1390 | 11 | сняты с производства
MZE 110 02F | 230/1~/50 | 1559 | 13 | сняты с производства
MZE 212 02F | 400/3N~/50 | 2409 | 22 | 1579.85 | 78992.5
MZE 213 02F | 400/3N~/50 | 2765 | 27 | 1717.6 | 85880
Низкотемпературные моноблоки (при -20*С)
BZE 112 02F | 230/1~/50 | 1049 | 5.4 | 1345.2 | 67260
BZE 117 02F | 230/1~/50 | 1270 | 7.4 | сняты с производства
BZE 218 02F | 230/1~/50 | 1574 | 11 | сняты с производства
BZE 220 02F | 400/3N~/50 | 1961 | 14 | 1940.85 | 97042.5
МОНОБЛОКИ СЕРИИ ZM (навесной монтаж)
Среднетемпературные моноблоки (при 0*С)
MZM 105 T 01F | 230/1~/50 | 1032 | 7 | сняты с производства
MZM 110 T 01F | 230/1~/50 | 1510 | 12 | сняты с производства
MZM 212 T 01F | 400/3N~/50 | 2324 | 21 | сняты с производства
MZM 213 T 01F | 400/3N~/50 | 2633 | 25 | сняты с производства
MZM 320 T 01F | 400/3N~/50 | 3922 | 44 | сняты с производства
MZM 212 P 01F | 230/1~/50 | 1379 | 11 | сняты с производства
MZM 213 P 01F | 230/1~/50 | 1735 | 15 | сняты с производства
MZM 315 P 01F | 400/3N~/50 | 2072 | 18 | сняты с производства
MZM 320 P 01F | 400/3N~/50 | 2339 | 22 | 2882 | 144100
Низкотемпературные моноблоки (при -20*С)
BZM 112 T 01F | 230/1~/50 | 968 | 4.7 | сняты с производства
BZM 117 T 01F | 230/1~/50 | 1238 | 7.1 | сняты с производства
BZM 220 T 01F | 400/3N~/50 | 1779 | 12 | 2193 | 109650
BZM 330 T 01F | 400/3N~/50 | 2820 | 27 | сняты с производства
BZM 220 P 01F | 230/1~/50 | 1353 | 8.6 | сняты с производства
BZM 330 P 01F | 400/3N~/50 | 1963 | 14 | сняты с производства
СПЛИТ СЕРИИ ZS (настенный монтаж)
Среднетемпературные сплит-системы (при 0*С)
MZS 105 T 01F | 230/1~/50 | 1032 | 7 | сняты с производства
MZS 110 T 01F | 230/1~/50 | 1510 | 12 | сняты с производства
MZS 212 T 01F | 400/3N~/50 | 2324 | 21 | сняты с производства
MZS 213 T 01F | 400/3N~/50 | 2633 | 25 | сняты с производства
MZS 320 T 01F | 400/3N~/50 | 3922 | 44 | сняты с производства
MZS 212 P 01F | 230/1~/50 | 1379 | 11 | сняты с производства
MZS 213 P 01F | 230/1~/50 | 1735 | 15 | сняты с производства
MZS 315 P 01F | 400/3N~/50 | 2072 | 18 | сняты с производства
MZS 320 P 01F | 400/3N~/50 | 2339 | 22 | сняты с производства
Низкотемпературные сплит-системы (при -20*С)
BZS 112 T 01F | 230/1~/50 | 968 | 4.7 | 2122 | 106100
BZS 117 T 01F | 230/1~/50 | 1238 | 7.1 | сняты с производства
BZS 220 T 01F | 400/3N~/50 | 1779 | 12 | сняты с производства
BZS 330 T 01F | 400/3N~/50 | 2820 | 27 | 2944 | 147200
BZS 220 P 01F | 230/1~/50 | 1353 | 8.6 | сняты с производства
BZS 330 P 01F | 400/3N~/50 | 1963 | 14 | сняты с производства

## zan_com
Коммерческое оборудование "Zanotti" | [9 empty] | Главное меню
МОНОБЛОК СЕРИИ SB (потолочный монтаж)
Холодильная мощность (Ватт) / Объем (м3)
|  | Модель | V/Ph~/Hz | HP | kW | T. нар. 35°C | [5 empty] | RES CAR | PRS HPF | PRS LPF | PRS VNT | VVE TER | VVE PRS | VVE BCO | FRS EVP | FRS CND | VEN RAD
| СРЕДНЯЯ ТЕМПЕРАТУРА | Температура в камере |  |  |  | 5°C |  | 0°C |  | € |  | € | € | € | € | € | € | € | € | € | €
|  | MSB120TO02F | 230/1~/50 | 1/2E | 0,4E | 1034 | 5.1 | 924 | 4.1 | 1.759,00 |  | 66,00 | 45,00 | 55,00 | 93,00 | 271,00 | 383,00 | 316,00 | 89,00 | 97,00 | X
|  | MSB125N02F | 230/1~/50 | 5/8E | 0,5E | 1335 | 6.8 | 1172 | 5.2 | 1.845,00 |  | 66,00 | 45,00 | 55,00 | 93,00 | 271,00 | 383,00 | 316,00 | 89,00 | 97,00 | 214,00
|  | MSB125T02F | 230/1~/50 | 3/4E | 0,6E | 1478 | 8.1 | 1291 | 6.2 | 1.974,00 |  | 66,00 | 45,00 | 55,00 | 93,00 | 271,00 | 383,00 | 316,00 | 89,00 | 97,00 | 214,00
|  | MSB225N02F | 230/1~/50 | 1E | 0,7E | 2245 | 15 | 1868 | 12 | 2.569,00 |  | 66,00 | 45,00 | 55,00 | 93,00 | 348,00 | 461,00 | 394,00 | 118,00 | 134,00 | 403,00
|  | MSB225T02F | 400/3N~/50 | 1,2E | 0,9E | 2530 | 18 | 2211 | 15 | 2.725,00 |  | 134,00 |  | 55,00 | 93,00 | 348,00 | 461,00 | 394,00 | 118,00 | 134,00 | 403,00
|  | MSB135N02F | 400/3N~/50 | 1,5E | 1,1E | 3820 | 32 | 3266 | 25 | 3.078,00 |  | 134,00 |  | 55,00 | 93,00 | 193,00 | 306,00 | 238,00 | 170,00 | 187,00 | 403,00
|  | MSB135T02F | 400/3N~/50 | 2E | 1,5E | 4362 | 40 | 3804 | 33 | 3.434,00 |  | 134,00 |  | 55,00 | 93,00 | 193,00 | 306,00 | 238,00 | 170,00 | 187,00 | 403,00
|  | MSB235N02F | 400/3N~/50 | 2E | 1,5E | 5991 | 62 | 5148 | 50 | 4.796,00 |  | 134,00 |  | 55,00 | 93,00 | 193,00 | 306,00 | 238,00 | 170,00 | 249,00 | 774,00
|  | MSB235T02F | 400/3N~/50 | 3 E | 2,2 E | 6714 | 72 | 5844 | 60 | 6.339,00 |  |  | I | 93,00 | 193,00 | 306,00 | 238,00 | 189,00 | 249,00 | 774,00
| НИЗКАЯ ТЕМПЕРАТУРА | Температура в камере |  |  |  | -20°C |  | -25°C |  | €
|  | BSB120NO02F | 230/1~/50 | 598 | 1,1 | 598 | 1,1 | 468 | 0,5 | 2.114,00 |  | 66,00 | 45,00 | 55,00 | 93,00 | 271,00 | 383,00 | 316,00 | 89,00 | 97,00 | X
|  | BSB125T02F | 230/1~/50 | 1.183 | 4,3 | 1.183 | 4,3 | 945 | 2,5 | 2.384,00 |  | 66,00 | 45,00 | 55,00 | 93,00 | 271,00 | 383,00 | 316,00 | 89,00 | 97,00 | 214,00
|  | BSB225T02F | 400/3N~/50 | 1.686 | 8,6 | 1.686 | 8,6 | 1.314 | 5,2 | 3.165,00 |  | 134,00 |  | 55,00 | 93,00 | 348,00 | 461,00 | 394,00 | 118,00 | 134,00 | 403,00
|  | BSB135T02F | 400/3N~/50 | 2.456 | 14 | 2.456 | 14 | 1.960 | 9,4 | 3.876,00 |  | 134,00 |  | 55,00 | 93,00 | 193,00 | 306,00 | 238,00 | 170,00 | 187,00 | 403,00
|  | BSB140T02F | 400/3N~/50 | 2.796 | 20 | 2.796 | 20 | 2.188 | 12 | 5.363,00 |  | 134,00 |  | 55,00 | 93,00 | 348,00 | 461,00 | 394,00 | 170,00 | 249,00 | 774,00
|  | BSB235N02F | 400/3N~/50 | 3.543 | 30 | 3.543 | 30 | 2.833 | 20 | 7.249,00 |  | 134,00 |  | I | 93,00 | 193,00 | 306,00 | 238,00 | 189,00 | 249,00 | 774,00
|  | BSB235T02F | 400/3N~/50 | 4.068 | 39 | 4.068 | 39 | 3.250 | 26 | 7.384,00 |  | 134,00 |  | I | 93,00 | 193,00 | 306,00 | 238,00 | 189,00 | 249,00 | 774,00
Дополнительные опции:
|  | Напряжение, отличное от стандартного | [11 empty] | 5%
|  | Конденсатор с водяным охлаждением | [11 empty] | 15%
|  | Аварийная сигнализация звуковая и визуальная | [11 empty] | 228,00
|  | Порт для подключения к системе контроля “Supervision” | [11 empty] | 47,00
|  | Монитор для контроля напряжения | [11 empty] | 125,00
|  | Деревянная упаковка | [11 empty] | 3%
|  | Дезинфекция согласно ISPM15 | [11 empty] | 1%
Стандартная комплектация:
Выносная электронная панель управления с кабелем (5 м)
Расширение с помощью капиллярной трубки
Фильтр на линии жидкости
Освещение камеры: плафон, кабель освещения (1 м)
Кабель питания (3 м), кабель для подключения микропереключателя двери (1 м)
Кабель для подключения эл. нагревателя двери в низкотемпературных агрегатах (1 м)
Поддон выпаривания талой воды
Потолочный монтаж в камере с отверстием для воздухоохладителя
Оттайка горячим газом
|  | Модель | V/Ph~/Hz | HP | kW | T. нар. 35°C | [5 empty] | RES CAR | PRS HPF | PRS LPF | PRS VNT | VVE TER | VVE PRS | VVE BCO | FRS EVP | FRS CND | VEN RAD
|  | Температура в камере |  |  |  | 5°C |  | 0°C |  | € |  | € | € | € | € | € | € | € | € | € | €
|  | MZN003T01F | 230/1~/50 | 1/3E | 0,3E | 888 | 5,1 | 760 | 4,1 | 1.423,00 |  | 66,00 | 45,00 | 55,00 | 93,00 | 271,00 | 383,00 | 316,00 | 89,00 | 97,00 | 125,00
| СРЕДНЯЯ ТЕМПЕРАТУРА | MZN103T01F | 230/1~/50 | 1/3E | 0,3E | 914 | 5,3 | 785 | 4,3 | 1.423,00 |  | 66,00 | 45,00 | 55,00 | 93,00 | 271,00 | 383,00 | 316,00 | 89,00 | 97,00 | 125,00
|  | MZN105T01F | 230/1~/50 | 1/2E | 0,4E | 1078 | 6,8 | 916 | 5,4 | 1.430,00 |  | 66,00 | 45,00 | 55,00 | 93,00 | 271,00 | 383,00 | 316,00 | 89,00 | 97,00 | 125,00
|  | MZN106T01F | 230/1~/50 | 5/8E | 0,5E | 1272 | 8,6 | 1111 | 7,1 | 1.502,00 |  | 66,00 | 45,00 | 55,00 | 93,00 | 271,00 | 383,00 | 316,00 | 89,00 | 97,00 | 125,00
|  | MZN107T01F | 230/1~/50 | 3/4E | 0,6E | 1418 | 10 | 1244 | 8,4 | 1.527,00 |  | 66,00 | 45,00 | 55,00 | 93,00 | 271,00 | 383,00 | 316,00 | 89,00 | 97,00 | 125,00
|  | MZN110T01F | 230/1~/50 | 1E | 0,7E | 1577 | 12 | 1393 | 9,8 | 1.568,00 |  | 66,00 | 45,00 | 55,00 | 93,00 | 271,00 | 383,00 | 316,00 | 89,00 | 97,00 | 125,00
|  | MZN211T01F | 230/1~/50 | 1E | 0,7E | 2148 | 17 | 1869 | 15 | 1.932,00 |  | 66,00 | 45,00 | 55,00 | 93,00 | 348,00 | 461,00 | 394,00 | 118,00 | 134,00 | 125,00
|  | MZN212T01F | 400/3N~/50 | 1,2E | 0,9E | 2457 | 21 | 2116 | 17 | 1.957,00 |  | 66,00 | I | 55,00 | 93,00 | 348,00 | 461,00 | 394,00 | 118,00 | 134,00 | 125,00
|  | MZN213T01F | 400/3N~/50 | 1,5E | 1,1E | 2810 | 26 | 2481 | 21 | 2.078,00 |  | 66,00 | I | 55,00 | 93,00 | 348,00 | 461,00 | 394,00 | 118,00 | 134,00 | 125,00
|  | MZN315T01F | 400/3N~/50 | 1,5E | 1,1E | 3607 | 36 | 3116 | 29 | 2.588,00 |  | 134,00 | I | 55,00 | 93,00 | 193,00 | 306,00 | 238,00 | 170,00 | 187,00 | 125,00
|  | MZN320T01F | 400/3N~/50 | 2E | 1,5E | 4156 | 43 | 3578 | 35 | 2.629,00 |  | 134,00 | I | 55,00 | 93,00 | 193,00 | 306,00 | 238,00 | 170,00 | 187,00 | 125,00
|  | Temp. Cella - Coldroom temp. a |  |  |  | -20°C ¦ -25°C |  |  |  | € | € ¦ € ¦ € ¦ € ¦ € ¦ € ¦ € ¦ € ¦ € ¦ €
| НИЗКАЯ ТЕМПЕРАТУРА | T = Temperatura esterna Normale / Normal Conditions for External Temperature
|  | BZN110T01F | 230/1~/50 | 1E | 0,7E | 655 | 2,4 | 531 | 1,6 | 1.601,00 |  | 66,00 | 45,00 | 55,00 | 93,00 | 271,00 | 383,00 | 316,00 | 89,00 | 97,00 | 125,00
|  | BZN112T01F | 230/1~/50 | 1,2E | 0,9E | 871 | 3,9 | 716 | 2,8 | 1.604,00 |  | 66,00 | 45,00 | 55,00 | 93,00 | 271,00 | 383,00 | 316,00 | 89,00 | 97,00 | 125,00
|  | BZN117T01F | 230/1~/50 | 1,7E | 1,3E | 1091 | 5,7 | 904 | 4,2 | 1.613,00 |  | 66,00 | 45,00 | 55,00 | 93,00 | 271,00 | 383,00 | 316,00 | 89,00 | 97,00 | 125,00
|  | BZN218T01F | 230/1~/50 | 1,7E | 1,3E | 1327 | 7,9 | 1104 | 5,8 | 1.908,00 |  | 66,00 | 45,00 | 55,00 | 93,00 | 348,00 | 461,00 | 394,00 | 118,00 | 134,00 | 125,00
|  | BZN220T01F | 400/3N~/50 | 2E | 1,5E | 1648 | 11 | 1327 | 7,9 | 2.175,00 |  | 66,00 | I | 55,00 | 93,00 | 348,00 | 461,00 | 394,00 | 118,00 | 134,00 | 125,00
|  | BZN320T01F | 400/3N~/50 | 2E | 1,5E | 2186 | 17 | 1690 | 12 | 2.596,00 |  | 134,00 | I | 55,00 | 93,00 | 193,00 | 306,00 | 238,00 | 170,00 | 187,00 | 125,00
|  | BZN330T01F | 400/3N~/50 | 3E | 2,2E | 2382 | 20 | 1866 | 14 | 2.695,00 |  | 132,00 | I | 54,00 | 91,00 | 190,00 | 301,00 | 234,00 | 167,00 | 184,00 | 123,00
Дополнительные опции:
| Напряжение, отличное от стандартного | [11 empty] | 5%
| Конденсатор с водяным охлаждением | [11 empty] | 15%
| Аварийная сигнализация звуковая и визуальная | [11 empty] | 17,00
| Порт для подключения к системе контроля “Supervision” | [11 empty] | 17,00
| Монитор для контроля напряжения | [11 empty] | 3%
| Деревянная упаковка | [11 empty] | 1%
МОНОБЛОКИ СЕРИИ GM (монтаж навесной или врезной)
Холодильная мощность (Ватт) / Объем (м3)
|  | Модель | V/Ph~/Hz | HP | kW | T. нар. 35°C |  |  |  | Розничная цена |  | PRS HPF | PRS LPF | PRS VNT | VVE TER | VVE PRS | VVE BCO | FRS EVP | KIT PAN | INS SEM | VEN RAD
| СРЕДНЯЯ ТЕМПЕРАТУРА | Teмп. в камере |  |  |  | 5°C |  | 0°C |  | € |  | € | € | € | € | € | € | € | € | € | €
|  | MGM10302F | 230/1~/50 | 1/3E | 0,3E | 910 | 5,3 | 779 | 4,2 | 1496 |  | 45,00 | 55,00 | 93,00 | 271,00 | 383,00 | 316,00 | 88,00 | 80,00 | 37,00 | 214,00
|  | MGM10502F | 230/1~/50 | 1/2E | 0,4E | 1.113 | 7,1 | 965 | 5,8 | 1504 |  | 45,00 | 55,00 | 93,00 | 271,00 | 383,00 | 316,00 | 88,00 | 80,00 | 37,00 | 214,00
|  | MGM10602F | 230/1~/50 | 5/8E | 0,5E | 1.217 | 8,1 | 1.062 | 6,6 | 1580 |  | 45,00 | 55,00 | 93,00 | 271,00 | 383,00 | 316,00 | 88,00 | 80,00 | 37,00 | 214,00
|  | MGM10702F | 230/1~/50 | 3/4E | 0,6E | 1.416 | 10 | 1.247 | 8,4 | 1651 |  | 45,00 | 55,00 | 93,00 | 271,00 | 383,00 | 316,00 | 88,00 | 80,00 | 37,00 | 214,00
|  | MGM11002F | 230/1~/50 | 1E | 0,7E | 1.606 | 12 | 1.431 | 10 | 1696 |  | 45,00 | 55,00 | 93,00 | 271,00 | 383,00 | 316,00 | 88,00 | 80,00 | 37,00 | 214,00
|  | MGM21102F | 230/1~/50 | 1E | 0,7E | 2.129 | 17 | 1.843 | 14 | 2218 |  | 45,00 | 55,00 | 93,00 | 348,00 | 461,00 | 394,00 | 117,00 | 96,00 | 44,00 | 403,00
|  | MGM21202F | 400/3N~/50 | 1,2E | 0,9E | 2.506 | 22 | 2.178 | 17 | 2231 |  | I | 55,00 | 93,00 | 348,00 | 461,00 | 394,00 | 117,00 | 96,00 | 44,00 | 403,00
|  | MGM21302F | 400/3N~/50 | 1,5E | 1,1E | 2.799 | 26 | 2.476 | 22 | 2353 |  | I | 55,00 | 93,00 | 348,00 | 461,00 | 394,00 | 117,00 | 96,00 | 44,00 | 403,00
|  | MGM31502F | 400/3N~/50 | 1,5E | 1,1E | 3.712 | 37 | 3.221 | 31 | 2740 |  | I | 55,00 | 93,00 | 193,00 | 306,00 | 238,00 | 168,00 | 112,00 | 49,00 | 403,00
|  | MGM32002F | 400/3N~/50 | 2E | 1,5E | 4.149 | 43 | 3.652 | 37 | 2861 |  | I | 55,00 | 93,00 | 193,00 | 306,00 | 238,00 | 168,00 | 112,00 | 49,00 | 403,00
| НИЗКАЯ ТЕМПЕРАТУРА | Teмп. в камере |  |  |  | -20°C |  | -25°C |  | € |  | € | € | € | € | € | € | € | € | € | €
|  | BGM11002F | 230/1~/50 | 1E | 0,7E | 740 | 3,0 | 593 | 2,0 | 1964 |  | 45,00 | 55,00 | 93,00 | 271,00 | 383,00 | 316,00 | 88,00 | 80,00 | 37,00 | 214,00
|  | BGM11202F | 230/1~/50 | 1,2E | 0,9E | 923 | 4,3 | 742 | 3,0 | 1953 |  | 45,00 | 55,00 | 93,00 | 271,00 | 383,00 | 316,00 | 88,00 | 80,00 | 37,00 | 214,00
|  | BGM11702F | 230/1~/50 | 1,7E | 1,3E | 1.185 | 6,6 | 920 | 4,3 | 1961 |  | 45,00 | 55,00 | 93,00 | 271,00 | 383,00 | 316,00 | 88,00 | 80,00 | 37,00 | 214,00
|  | BGM21802F | 230/1~/50 | 1,7E | 1,3E | 1.423 | 8,6 | 1.133 | 6,1 | 2145 |  | 45,00 | 55,00 | 93,00 | 348,00 | 461,00 | 394,00 | 117,00 | 96,00 | 44,00 | 403,00
|  | BGM22002F | 400/3N~/50 | 2E | 1,5E | 1.654 | 12 | 1.347 | 7,8 | 2377 |  | I | 55,00 | 93,00 | 348,00 | 461,00 | 394,00 | 117,00 | 96,00 | 44,00 | 403,00
|  | BGM32002F | 400/3N~/50 | 2E | 1,5E | 2.192 | 17 | 1.791 | 13 | 2773 |  | I | 55,00 | 93,00 | 193,00 | 306,00 | 238,00 | 168,00 | 112,00 | 49,00 | 403,00
|  | BGM33002F | 400/3N~/50 | 3E | 2,2E | 2.650 | 24 | 2.180 | 17 | 2982 |  | I | 55,00 | 93,00 | 193,00 | 306,00 | 238,00 | 168,00 | 112,00 | 49,00 | 403,00
|  | BGM34002F | 400/3N~/50 | 4E | 2,9E | 2.985 | 30 | 2.519 | 22 | 4322 |  | I | 55,00 | 93,00 | 193,00 | 306,00 | 238,00 | 168,00 | 112,00 | 49,00 | 403,00
Дополнительные опции:
|  | Напряжение, отличное от стандартного | [11 empty] | 5%
|  | Конденсатор с водяным охлаждением | [11 empty] | 15%
|  | Аварийная сигнализация звуковая и визуальная | [11 empty] | 227,00
|  | Порт для подключения к системе контроля “Supervision” | [11 empty] | 47,00
|  | Выносная панель управления | [11 empty] | 227,00
|  | Комплект для удлинения на расстояние более 10 м | [11 empty] | 55,00
|  | Обогрев картера компрессора | [11 empty] | 66,00
|  | Двойной соленоид оттайки | [11 empty] | 58,00
|  | Монитор с обогревом для контроля напряжения | [11 empty] | 125,00
|  | Отключение котроллера по монитору | [11 empty] | 49,00
|  | Обогрев эл.щита | [11 empty] | 53,00
|  | Комплект для слива талой воды | [11 empty] | 9,00
|  | Кабели нестандартной длины (2,5 м) | [9 empty] | 5 метров |  | 25,00
[12 empty] | 10 метров |  | 726,00
|  | Панель управления для 2-3-4 агрегатов | [11 empty] | 1%
Стандартная комплектация:
Электронная панель управления
Расширение с помощью капиллярной трубки
Фильтр-осушитель на линии жидкости
Освещение камеры: плафон, кабель освещения (1 м)
Кабель питания (3 м), кабель для подключения микропереключателя двери (1 м)
Кабель для подключения эл.нагревателя двери в низкотемпературных агрегатах
Поддон выпаривания талой воды
Эл.нагреватель слива для BT
Монтаж навесной или врезной на стене камеры
МОНОБЛОКИ СЕРИИ TP (монтаж врезной)
Холодильная мощность (Ватт) / Объем (м3)
|  | Модель | V/Ph~/Hz | HP | kW | T. нар. 35°C | [5 empty] | RES CAR | PRS HPF | PRS LPF | PRS VNT | VVE TER | VVE PRS | VVE BCO | FRS EVP | FRS CND | MON TEN
| СРЕДНЯЯ ТЕМПЕРАТУРА | Teмп. в камере |  |  |  | 5°C |  | 0°C |  | € |  | € | € | € | € | € | € | € | € | € | €
|  | MTP121T02F | 230/1~/50 | 5/8E | 0,5E | 1.230 | 8,2 | 1.088 | 6,9 | 2.102,00 |  | 66,00 | 45,00 | 55,00 | 93,00 | 271,00 | 383,00 | 316,00 | 101,00 | ? | 125,00
|  | MTP123T02F | 230/1~/50 | 3/4E | 0,6E | 1.443 | 10 | 1.264 | 8,3 | 2.177,00 |  | 66,00 | 45,00 | 55,00 | 93,00 | 271,00 | 383,00 | 316,00 | 101,00 | ? | 125,00
|  | MTP221N02F | 230/1~/50 | 1E | 0,7E | 2.129 | 17 | 1.854 | 15 | 2.622,00 |  | 66,00 | 45,00 | 55,00 | 93,00 | 271,00 | 383,00 | 316,00 | 131,00 | ? | 125,00
|  | MTP221T02F | 400/3N~/50 | 1,2E | 0,9E | 2.420 | 21 | 2.108 | 17 | 2.743,00 |  | 66,00 | I | 55,00 | 93,00 | 271,00 | 383,00 | 316,00 | 131,00 | ? | 125,00
|  | MTP135T02F | 400/3N~/50 | 2E | 1,5E | 4.254 | 44 | 3.747 | 37 | 3.318,00 |  | 66,00 | I | 55,00 | 93,00 | 193,00 | 306,00 | 238,00 | 185,00 | ? | 125,00
| НИЗКАЯ ТЕМПЕРАТУРА | Teмп. в камере |  |  |  | -20°C |  | -25°C |  | € |  | € | € | € | € | € | € | € | € | € | €
|  | BTP121T02F | 230/1~/50 | 1,5E | 1,1E | 916 | 4,2 | 716 | 2,8 | 2.291,00 |  | 66,00 | 45,00 | 55,00 | 93,00 | 271,00 | 383,00 | 316,00 | 101,00 | ? | 125,00
|  | BTP123T02F | 230/1~/50 | 1,7E | 1,3E | 1.234 | 7 | 939 | 4,4 | 2.341,00 |  | 66,00 | 45,00 | 55,00 | 93,00 | 271,00 | 383,00 | 316,00 | 101,00 | ? | 125,00
|  | BTP221N02F | 230/1~/50 | 1,7E | 1,3E | 1.425 | 8,6 | 1.113 | 5,9 | 2.814,00 |  | 66,00 | 45,00 | 55,00 | 93,00 | 271,00 | 383,00 | 316,00 | 131,00 | ? | 125,00
|  | BTP221T02F | 400/3N~/50 | 2E | 1,5E | 1.682 | 12 | 1.298 | 7,6 | 3.226,00 |  | 66,00 | 45,00 | 55,00 | 93,00 | 271,00 | 383,00 | 316,00 | 131,00 | ? | 125,00
|  | BTP135N02F | 400/3N~/50 | 2E | 1,5E | 2.102 | 16 | 1.649 | 12 | 3.501,00 |  | 66,00 | I | 55,00 | 93,00 | 193,00 | 306,00 | 238,00 | 185,00 | ? | 125,00
|  | BTP135T02F | 400/3N~/50 | 3E | 2,2E | 2.453 | 21 | 1.959 | 14 | 3.644,00 |  | 66,00 | I | 55,00 | 93,00 | 193,00 | 306,00 | 238,00 | 185,00 | ? | 125,00
Дополнительные опции:
|  | Напряжение, отличное от стандартного | [11 empty] | 5%
|  | Конденсатор с водяным охлаждением | [11 empty] | 15%
|  | Выносная панель управления | [11 empty] | 222
|  | Деревянная упаковка | [11 empty] | 3%
|  | Дезинфекция согласно ISPM15 | [11 empty] | 1%
Стандартная комплектация:
Электронная панель управления
Расширение с помощью капиллярной трубки
Фильтр-осушитель на линии жидкости
Освещение камеры: плафон, кабель освещения (1 м)
Кабель питания (3 м), кабель для подключения микропереключателя двери (1 м)
Кабель для подключения эл.нагревателя двери в низкотемпературных агрегатах
Поддон выпаривания талой воды
Монтаж врезной на стене камеры
Холодильная мощность (Ватт) / Объем (м3)
|  | Модель | V/Ph~/Hz | HP | kW | T. нар. 35°C | [5 empty] | RES CAR | PRS HPF | PRS LPF | PRS VNT | VVE TER | VVE PRS | VVE BCO | FRS EVP | FRS CND | MON TEN
|  | Teмп. в камере |  |  |  | 5°C |  | 0°C |  | € |  | € | € | € | € | € | € | € | € | € | €
|  | MZD103T01F | 230/1~/50 | 1/3E | 0,3E | 914 | 5,3 | 785 | 4,3 | 1.864,00 |  | 66,00 | 45,00 | 55,00 | 93,00 | 271,00 | 383,00 | 316,00 | 89,00 | 96,00 | 125,00
| СРЕДНЯЯ ТЕМПЕРАТУРА | MZD105T01F | 230/1~/50 | 1/2E | 0,4E | 1078 | 6,8 | 916 | 5,4 | 1.874,00 |  | 66,00 | 45,00 | 55,00 | 93,00 | 271,00 | 383,00 | 316,00 | 89,00 | 96,00 | 125,00
|  | MZD106T01F | 230/1~/50 | 5/8E | 0,5E | 1272 | 8,6 | 1111 | 7,1 | 1.968,00 |  | 66,00 | 45,00 | 55,00 | 93,00 | 271,00 | 383,00 | 316,00 | 89,00 | 96,00 | 125,00
|  | MZD107T01F | 230/1~/50 | 3/4E | 0,6E | 1418 | 10 | 1244 | 8,4 | 2.004,00 |  | 66,00 | 45,00 | 55,00 | 93,00 | 271,00 | 383,00 | 316,00 | 89,00 | 96,00 | 125,00
|  | MZD110T01F | 230/1~/50 | 1E | 0,7E | 1577 | 12 | 1393 | 9,8 | 2.059,00 |  | 66,00 | 45,00 | 55,00 | 93,00 | 271,00 | 383,00 | 316,00 | 89,00 | 96,00 | 125,00
|  | MZD211T01F | 230/1~/50 | 1E | 0,7E | 2148 | 17 | 1869 | 15 | 2.564,00 |  | 66,00 |  | 55,00 | 93,00 | 348,00 | 461,00 | 394,00 | 118,00 | 134,00 | 125,00
|  | MZD212T01F | 400/3N~/50 | 1,2E | 0,9E | 2457 | 21 | 2116 | 17 | 2.597,00 |  | 66,00 |  | 55,00 | 93,00 | 348,00 | 461,00 | 394,00 | 118,00 | 134,00 | 125,00
|  | MZD213T01F | 400/3N~/50 | 1,5E | 1,1E | 2810 | 26 | 2481 | 21 | 2.876,00 |  | 66,00 |  | 55,00 | 93,00 | 348,00 | 461,00 | 394,00 | 118,00 | 134,00 | 125,00
|  | MZD315T01F | 400/3N~/50 | 1,5E | 1,1E | 3607 | 36 | 3116 | 29 | 3.275,00 |  | 134,00 |  | 55,00 | 93,00 | 271,00 | 383,00 | 316,00 | 170,00 | 187,00 | 125,00
|  | MZD320T01F | 400/3N~/50 | 2E | 1,5E | 4156 | 43 | 3578 | 35 | 3.328,00 |  | 134,00 |  | 55,00 | 93,00 | 271,00 | 383,00 | 316,00 | 170,00 | 187,00 | 125,00
|  | Temp. Cella - Coldroom temp. a |  |  |  | -20°C ¦ -25°C |  |  |  | € | € j € ¦ € ¦ € ¦ € ¦ € ¦ € ¦ € ¦ € ¦ € | [9 empty] | 121
| НИЗКАЯ ТЕМПЕРАТУРА | T = Temperatura esterna Normale / Normal Conditions for External Temperature | [18 empty] | €
|  | BZD110T01F | 230/1~/50 | 1E | 0,7E | 655 | 2,4 | 531 | 1,6 | 2.233,00 |  | 66,00 | 45,00 | 55,00 | 93,00 | 271,00 | 383,00 | 316,00 | 89,00 | 96,00 | 125,00
|  | BZD112T01F | 230/1~/50 | 1,2E | 0,9E | 871 | 3,9 | 716 | 2,8 | 2.238,00 |  | 66,00 | 45,00 | 55,00 | 93,00 | 271,00 | 383,00 | 316,00 | 89,00 | 96,00 | 125,00
|  | BZD117T01F | 230/1~/50 | 1,7E | 1,3E | 1091 | 5,7 | 904 | 4,2 | 2.352,00 |  | 66,00 | 45,00 | 55,00 | 93,00 | 271,00 | 383,00 | 316,00 | 89,00 | 96,00 | 125,00
|  | BZD218T01F | 230/1~/50 | 1,7E | 1,3E | 1327 | 7,9 | 1104 | 5,8 | 2.545,00 |  | 66,00 | I | 55,00 | 93,00 | 348,00 | 461,00 | 394,00 | 118,00 | 134,00 | 125,00
|  | BZD220T01F | 400/3N~/50 | 2E | 1,5E | 1648 | 11 | 1327 | 7,9 | 2.900,00 |  | 66,00 | I | 55,00 | 93,00 | 348,00 | 461,00 | 394,00 | 118,00 | 134,00 | 125,00
|  | BZD320T01F | 400/3N~/50 | 2E | 1,5E | 2186 | 17 | 1690 | 12 | 3.286,00 |  | 134,00 | I | 55,00 | 93,00 | 271,00 | 383,00 | 316,00 | 170,00 | 187,00 | 125,00
|  | BZD330T01F | 400/3N~/50 | 3E | 2,2E | 2382 | 20 | 1866 | 14 | 3.412,00 |  | 134,00 | I | 55,00 | 93,00 | 271,00 | 383,00 | 316,00 | 170,00 | 187,00 | 125,00
|  | Напряжение, отличное от стандартного | [11 empty] | 5%
|  | Конденсатор с водяным охлаждением | [11 empty] | 15%
|  | Заправленные трубы нестандартной длины | [10 empty] | 5 м | 85,00
[13 empty] | 10 м | 257,00
|  | Обогрев эл.щита | [11 empty] | 49,00
|  | Комплект для слива | [11 empty] | 53,00
|  | Кабели нестандартной длины (2,5 м) | [9 empty] | 5 метров |  | 18,00
[12 empty] | 10 метров |  | 18,00
|  | Комплект для освещения камеры | [11 empty] | 45,00
|  | Отключение котроллера по монитору | [11 empty] | 3%
|  | Деревянная упаковка | [11 empty] | 1%
| СПЛИТ СЕРИИ GS (настенный монтаж) | [14 empty] | Расширение за счет капиллярной трубки
Холодильная мощность (Ватт) / Объем (м3)
|  | Модель | V/Ph~/Hz | HP | kW | T. нар. 35°C |  |  |  | Розничная цена |  | RES CAR | PRS HPF | PRS LPF | PRS VNT | VVE TER | VVE PRS | VVE BCO | FRS EVP | INS SEM | MON TEN
| СРЕДНЯЯ ТЕМПЕРАТУРА | Teмп. в камере |  |  |  | 5°C |  | 0°C |  | € |  | € | € | € | € | € | € | € | € | € | €
|  | MGS10302F | 230/1~/50 | 1/3E | 0,3E | 910 | 5,3 | 779 | 4,2 | 1748 |  | 66,00 | 45,00 | 55,00 | 93,00 | 271,00 | 383,00 | 316,00 | 89,00 | 38,00 | 125,00
|  | MGS10502F | 230/1~/50 | 1/2E | 0,4E | 1.113 | 7,1 | 965 | 5,8 | 1901 |  | 66,00 | 45,00 | 55,00 | 93,00 | 271,00 | 383,00 | 316,00 | 89,00 | 38,00 | 125,00
|  | MGS10602F | 230/1~/50 | 5/8E | 0,5E | 1.217 | 8,1 | 1.062 | 6,6 | 1964 |  | 66,00 | 45,00 | 55,00 | 93,00 | 271,00 | 383,00 | 316,00 | 89,00 | 38,00 | 125,00
|  | MGS10702F | 230/1~/50 | 3/4E | 0,6E | 1.416 | 10 | 1.247 | 8,4 | 1999 |  | 66,00 | 45,00 | 55,00 | 93,00 | 271,00 | 383,00 | 316,00 | 89,00 | 38,00 | 125,00
|  | MGS11002F | 230/1~/50 | 1E | 0,7E | 1.606 | 12 | 1.431 | 10 | 2120 |  | 66,00 | 45,00 | 55,00 | 93,00 | 271,00 | 383,00 | 316,00 | 89,00 | 38,00 | 125,00
|  | MGS21102F | 230/1~/50 | 1E | 0,7E | 2.129 | 17 | 1.843 | 14 | 2494 |  | 66,00 | 45,00 | 55,00 | 93,00 | 348,00 | 461,00 | 394,00 | 118,00 | 45,00 | 125,00
|  | MGS21202F | 400/3N~/50 | 1,2E | 0,9E | 2.506 | 22 | 2.178 | 17 | 2640 |  | 66,00 | I | 55,00 | 93,00 | 348,00 | 461,00 | 394,00 | 118,00 | 45,00 | 125,00
|  | MGS21302F | 400/3N~/50 | 1,5E | 1,1E | 2.799 | 26 | 2.476 | 22 | 2894 |  | 66,00 | I | 55,00 | 93,00 | 348,00 | 461,00 | 394,00 | 118,00 | 45,00 | 125,00
|  | MGS31502F | 400/3N~/50 | 1,5E | 1,1E | 3.712 | 37 | 3.221 | 31 | 3085 |  | 66,00 | I | 55,00 | 93,00 | 193,00 | 306,00 | 238,00 | 170,00 | 50,00 | 125,00
|  | MGS32002F | 400/3N~/50 | 2E | 1,5E | 4.149 | 43 | 3.652 | 37 | 3268 |  | 66,00 | I | 55,00 | 93,00 | 193,00 | 306,00 | 238,00 | 170,00 | 50,00 | 125,00
| НИЗКАЯ ТЕМПЕРАТУРА | Teмп. в камере |  |  |  | -20°C |  | -25°C |  | € |  | € | € | € | € | € | € | € | € | € | €
|  | BGS11002F | 230/1~/50 | 1E | 0,7E | 740 | 3,0 | 593 | 2,0 | 2328 |  | 66,00 | 45,00 | 55,00 | 93,00 | 271,00 | 383,00 | 316,00 | 89,00 | 38,00 | 125,00
|  | BGS11202F | 230/1~/50 | 1,2E | 0,9E | 923 | 4,3 | 742 | 3,0 | 2274 |  | 66,00 | 45,00 | 55,00 | 93,00 | 271,00 | 383,00 | 316,00 | 89,00 | 38,00 | 125,00
|  | BGS11702F | 230/1~/50 | 1,7E | 1,3E | 1.185 | 6,6 | 920 | 4,3 | 2433 |  | 66,00 | 45,00 | 55,00 | 93,00 | 271,00 | 383,00 | 316,00 | 89,00 | 38,00 | 125,00
|  | BGS21802F | 230/1~/50 | 1,7E | 1,3E | 1.423 | 8,6 | 1.133 | 6,1 | 2649 |  | 66,00 | 45,00 | 55,00 | 93,00 | 348,00 | 461,00 | 394,00 | 118,00 | 45,00 | 125,00
|  | BGS22002F | 400/3N~/50 | 2E | 1,5E | 1.654 | 12 | 1.347 | 7,8 | 2894 |  | 66,00 | I | 55,00 | 93,00 | 348,00 | 461,00 | 394,00 | 118,00 | 45,00 | 125,00
|  | BGS32002F | 400/3N~/50 | 2E | 1,5E | 2.192 | 17 | 1.791 | 13 | 3171 |  | 66,00 | I | 55,00 | 93,00 | 193,00 | 306,00 | 238,00 | 170,00 | 50,00 | 125,00
|  | BGS33002F | 400/3N~/50 | 3E | 2,2E | 2.650 | 24 | 2.180 | 17 | 3366 |  | 66,00 | I | 55,00 | 93,00 | 193,00 | 306,00 | 238,00 | 170,00 | 50,00 | 125,00
|  | BGS34002F | 400/3N~/50 | 4E | 2,9E | 2.985 | 30 | 2.519 | 22 | 4843 |  | 66,00 | I | 55,00 | 93,00 | 193,00 | 306,00 | 238,00 | 170,00 | 50,00 | 125,00
Дополнительные опции:
|  | Напряжение, отличное от стандартного | [11 empty] | 5%
|  | Конденсатор с водяным охлаждением | [11 empty] | 15%
|  | Аварийная сигнализация звуковая и визуальная | [11 empty] | 222
|  | Комплект для удлинения на расстояние более 10 м | [11 empty] | 57
|  | Порт для подключения к системе контроля Televis | [11 empty] | 29
|  | Заправленные трубы нестандартной длины | [10 empty] | 5 м | 83
[13 empty] | 10 м | 250
|  | Обогрев эл.щита | [11 empty] | 47
|  | Комплект для слива | [11 empty] | 52
|  | Кабели нестандартной длины (2,5 м) | [9 empty] | 5 метров |  | 10
[12 empty] | 10 метров |  | 25
|  | Комплект для освещения камеры | [11 empty] | 43
|  | Отключение котроллера по монитору | [11 empty] | 39
|  | Деревянная упаковка | [11 empty] | 3%
|  | Дезинфекция согласно ISPM15 | [11 empty] | 1%
Стандартная комплектация:
Выносная электронная панель управления с кабелем 5 м
Расширение с помощью капиллярной трубки
Фильтр-осушитель на линии жидкости
Кабель питания (3 м), кабель для подключения микропереключателя двери (1 м)
Кабель для подключения эл.нагревателя двери в низкотемпературных агрегатах
Трубы заправленные (2,5 м)
Эл.нагреватель слива для низкой температуры
Освещение камеры: плафон, кабель освещения (1 м)
Кабель соединения конденсатор-испаритель в комплекте с разъемами для быстрого соединения - (3 м)
МОНОБЛОКИ СЕРИИ WINEBLOCK RCV
[6 empty] | Объем камеры |  | Холодопроизводительность (Watt) |  |  |  | Эл.нагреватель для обогрева
|  | Модель | V/Ph~/Hz | HP | kW | m3 |  | T. нар 30°C |  |  |  | Watt |  |  |  | RES CAR | PRS HPF | PRS VNT | VVE TER | MON TEN
|  | Темп. в камере | [5 empty] | +14°C | [6 empty] | € | € | € | € | € | €
| # | RCV101001F | 230/1~/50 | 0.33333 | 0.2 | Fino a / Up to 25 |  | 600 |  |  |  | 700 |  |  | 3.291,00 | 65 | 43 | 90 | 264 | 121
| # | RCV102001F | 230/1~/50 | 0.375 | 0.3 | Fino a / Up to 45 |  | 1000 |  |  |  | 1050 |  |  | 3.388,00 | 65 | 43 | 90 | 264 | 121
| # | RCV201001F | 230/1~/50 | 0.5 | 0.4 | Fino a / Up to 60 |  | 1400 |  |  |  | 1400 |  |  | 3.982,00 | 65 | 43 | 90 | 264 | 121
| # | RCV202001F | 230/1~/50 | 0.75 | 0.6 | Fino a / Up to 100 |  | 2000 |  |  |  | 1750 |  |  | 4.265,00 | 65 | 43 | 90 | 264 | 121
| ° | RCV101002F | 230/1~/50 | 0.33333 | 0.2 | Fino a / Up to 25 |  | 600 |  |  |  | 700 |  |  | 3.743,00 | 65 | 43 | 90 | 264 | 121
| ° | RCV102002F | 230/1~/50 | 0.375 | 0.3 | Fino a / Up to 45 |  | 1000 |  |  |  | 1050 |  |  | 3.840,00 | 65 | 43 | 90 | 264 | 121
| ° | RCV201002F | 230/1~/50 | 0.5 | 0.4 | Fino a / Up to 60 |  | 1400 |  |  |  | 1400 |  |  | 4.471,00 | 65 | 43 | 90 | 264 | 121
| ° | RCV202002F | 230/1~/50 | 0.75 | 0.6 | Fino a / Up to 100 |  | 2000 |  |  |  | 1750 |  |  | 4.874,00 | 65 | 43 | 90 | 264 | 121
СПЛИТЫ СЕРИИ WINEBLOCK RDV с настенным воздухоохладителем
[6 empty] | Объем камеры |  | Холодопроизводительность (Watt) |  |  |  | Эл.нагреватель для обогрева
|  | Модель | V/Ph~/Hz | HP | kW | m3 |  | T. нар 30°C |  |  |  | Watt |  |  |  | RES CAR | PRS HPF | PRS VNT | VVE TER | MON TEN
|  | Темп. в камере | [5 empty] | +14°C |  |  |  | Воздухоохладитель настенный/Wall evap. |  |  | € | € | € | € | € | €
| # | RDV101001F | 230/1~/50 | 0.33333 | 0.2 | Fino a / Up to 25 |  | 600 |  |  |  | 700 |  |  | 3.991,00 | 65 | 43 | 90 | 264 | 121
| # | RDV102001F | 230/1~/50 | 0.375 | 0.3 | Fino a / Up to 45 |  | 1000 |  |  |  | 1050 |  |  | 4.086,00 | 65 | 43 | 90 | 264 | 121
| # | RDV201001F | 230/1~/50 | 0.5 | 0.4 | Fino a / Up to 60 |  | 1400 |  |  |  | 1400 |  |  | 4.724,00 | 65 | 43 | 90 | 264 | 121
| # | RDV202001F | 230/1~/50 | 0.75 | 0.6 | Fino a / Up to 100 |  | 2000 |  |  |  | 1750 |  |  | 4.963,00 | 65 | 43 | 90 | 264 | 121
| ° | RDV101002F | 230/1~/50 | 0.33333 | 0.2 | Fino a / Up to 25 |  | 600 |  |  |  | 700 |  |  | 4.426,00 | 65 | 43 | 90 | 264 | 121
| ° | RDV102002F | 230/1~/50 | 0.375 | 0.3 | Fino a / Up to 45 |  | 1000 |  |  |  | 1050 |  |  | 4.525,00 | 65 | 43 | 90 | 264 | 121
| ° | RDV201002F | 230/1~/50 | 0.5 | 0.4 | Fino a / Up to 60 |  | 1400 |  |  |  | 1400 |  |  | 5.171,00 | 65 | 43 | 90 | 264 | 121
| ° | RDV202002F | 230/1~/50 | 0.75 | 0.6 | Fino a / Up to 100 |  | 2000 |  |  |  | 1750 |  |  | 5.412,00 | 65 | 43 | 90 | 264 | 121
СПЛИТЫ СЕРИИ WINEBLOCK RDV - с плоским потолочным воздухоохладителем
[6 empty] | Объем камеры |  | Холодопроизводительность (Watt) |  |  |  | Эл.нагреватель для обогрева
[6 empty] | Volume |  | Refrigerating capacity (Watt) |  |  |  | Heating Resistance
|  | Модель | V/Ph~/Hz | HP | kW | m3 |  | T. нар 30°C |  |  |  | Watt |  |  |  | RES CAR | PRS HPF | PRS VNT | VVE TER | MON TEN
|  | Темп. в камере -- Coldroom temp. | [5 empty] | +14°C |  |  |  | Воздухоохладитель потолочный/Roof Evap. |  |  | € | € | € | € | € | €
| # | RDV101021F | 230/1~/50 | 0.33333 | 0.2 | Fino a / Up to 25 |  | 600 |  |  |  | 900 |  |  | 4.019,00 | 65 | 43 | 90 | 264 | 121
| # | RDV102021F | 230/1~/50 | 0.375 | 0.3 | Fino a / Up to 45 |  | 1000 |  |  |  | 900 |  |  | 4.116,00 | 65 | 43 | 90 | 264 | 121
| # | RDV201021F | 230/1~/50 | 0.5 | 0.4 | Fino a / Up to 60 |  | 1400 |  |  |  | 1600 |  |  | 4.814,00 | 65 | 43 | 90 | 264 | 121
| # | RDV202021F | 230/1~/50 | 0.75 | 0.6 | Fino a / Up to 100 |  | 2000 |  |  |  | 1600 |  |  | 5.059,00 | 65 | 43 | 90 | 264 | 121
| ° | RDV101022F | 230/1~/50 | 0.33333 | 0.2 | Fino a / Up to 25 |  | 600 |  |  |  | 900 |  |  | 4.458,00 | 65 | 43 | 90 | 264 | 121
| ° | RDV102022F | 230/1~/50 | 0.375 | 0.3 | Fino a / Up to 45 |  | 1000 |  |  |  | 900 |  |  | 4.558,00 | 65 | 43 | 90 | 264 | 121
| ° | RDV201022F | 230/1~/50 | 0.5 | 0.4 | Fino a / Up to 60 |  | 1400 |  |  |  | 1600 |  |  | 5.266,00 | 65 | 43 | 90 | 264 | 121
| ° | RDV202022F | 230/1~/50 | 0.75 | 0.6 | Fino a / Up to 100 |  | 2000 |  |  |  | 1600 |  |  | 5.515,00 | 65 | 43 | 90 | 264 | 121
|  | # Агрегат без автоматической системы увлажнения | [9 empty] | ° Агрегат с автоматической системой увлажнения
Дополнительные опции:
|  | Цвет компрессорно-конденсаторного агрегата серый/черный | [9 empty] | RCV101-RCV102-RDV101-RDV102 |  |  |  | 134 | Стандартные характеристики:
[12 empty] | RCV201-RCV202-RDV201-RDV202 |  |  |  | 202
|  | Обогрев эл.щита | [13 empty] | 66
|  | Комплект для слива | [9 empty] | Воздухоохладитель потолочный |  |  |  | 48
[12 empty] | Воздухоохладитель настенный |  |  |  | 26
|  | Деревянная упаковка | [13 empty] | 3%
|  | Дезинфекция согласно ISPM15 | [13 empty] | 1%
Стандартная комплектация:
Компрессор герметичный, фильтр-осушитель, кабель питания - 3 м, выносная панель управления с кабелем - 5 м (только RDV), дросселирование с помощью ТРВ (только RDV) и с помощью капиллярной трубки (только RCV), ванна для сбора и выпаривания конден
|  | Обозначение | Русский
|  | ACC CND | Управление вентиляторами выносного конденсатора
|  | ALR SNV | Аларм звуковой и визуальный
|  | AVB ASP | Антивибрационная вставка на всасывании
|  | AVB TEL | Антивибрационные опоры под рамой
|  | CLD FRD | Обогрев-Охлаждение
|  | CON ACQ | Водяной конденсатор
|  | CTR FAS | Контроль последовательнгости фаз для компрессоров
|  | CUF COM | Шумоизоляционный чехол для компрессора
|  | FRD DEU | Охлаждение / Осушивание с помощью рекуперации тепла
|  | FRS CND | Защита катафорез батареи конденсатора
|  | FRS EVP | Защита катафорез батареи воздухоохладителя
|  | IMB FUM | Дезинфекция согласно ISPM15
|  | IMB LEG | Деревянная упаковка
|  | INS DOP | Усиленная шумоизоляция
|  | INS SEM | Шумоизоляция обычная
|  | INT MAG | Магнитно-тепловые выключатели для защиты компресссоров (вместо плавких предохранителей)
|  | KIT DIS | Комплект для удлинения на расстояние более 10 м
|  | KIT LCE | Комплект для освещения камеры
|  | KIT PAN | Панели толщиной до 100 мм
|  | KIT SUP | Порт для подключения к системе контроля “Supervision”
|  | MIC POR | Кабель микропереключателя двери
|  | MON TEN | Монитор с обогревом для контроля напряжения
|  | PAN MUL | Панель управления для 2-3-4 агрегатов
|  | PAN SNG | Выносная панель управления
|  | PRO TRM | Тепловая защита
|  | PRS HPF | Прессостат высокого давления (настройка фиксированная)
|  | PRS HPR | Прессостат высокого давления регулируемый с автоматическим перезапуском
|  | PRS LPF | Прессостат низкого давления (настройка фиксированная)
|  | PRS VNT | Прессостат вентилятора конденсатора
|  | QUA ELE | Силовой эл.щит с магнитно-тепловыми переключателями
|  | REG POT | Регулятор мощности компрессоров
|  | RES CAR | Предварительный обогрев компрессора
|  | RES POR | Кабель эл.нагревателя двери
|  | RIC AIR | Воздухообмен
|  | RIC SBR | Воздухообмен, с оттайкой горячим газом
|  | SEP ASP | Отделитель жидкости на всасывании
|  | SEP OIL | Маслооотделитель
|  | SIS EMG | Система аварийного управления компрессорами
|  | SOL LIQ | Соленоид на жидкостной линии
|  | SOL SBR | Двойной соленоид на оттайке
|  | VAS ACQ | Ванночка выпаривания талой воды
|  | VEN RAD | Вентиляторы конденсатора радиальные
|  | VLT DIF | Напряжение отличное от стандартного
|  | VLV KVP | Регулирующий клапан KVP
|  | VVE BCO | Вариатор скорости BESTCOP
|  | VVE PRS | Вариатор скорости с датчиком давления
|  | VVE TER | Вариатор скорости с датчиком температуры
|  | I | Включено
|  | X | Не предусмотрено
|  | ? | Связаться с техническим офисом
ОСНОВНЫЕ ПРИМЕЧАНИЯ
Объем камер, приведенный в отдельных таблицах, является результатом расчета согласно параметрам, указанным в таблице. При изменении этих данных, объем может уменьшаться или увеличиваться. Для более подробной информации обращайтесь в наш коммерческий отдел
В приведенных ниже таблицах указаны наиболее значимые характеристики. Более подробная информация о машинах и их применении имеется в основном каталоге и в документации, которая поставляется вместе с машиной.
Настоящий прайс-лист включает только машины, работающие на хладагенте R404A, как низкотемпературные, так и среднетемпературные.
Указанные технические данные являются ориентировочными.
Фирма Zanotti S.p.A. оставляет за собой право, по техническим и коммерческим соображениям, в любой момент и без предупреждения вносить необходимые изменения.
|  | Условия расчета объемов - | [7 empty] | КОММЕРЧЕСКИЕ
[10 empty] | СРЕДНЯЯ ТЕМПЕРАТУРА MEDIUM TEMPERATURE |  |  | НИЗКАЯ ТЕМПЕРАТУРА LOW TEMPERATURE
|  | Температура в камере | [6 empty] | °C | 0 |  |  | -20
|  | Температура окр среды | [6 empty] | °C | 35 |  |  | 35
|  | Плотность загрузки | [6 empty] | Kg/m3 | 250 |  |  | 250
|  | Удельная теплоемкость продукта | [6 empty] | kcal/kg | 0.77 |  |  | 0.44
|  | Время охлаждения продукта | [6 empty] | h | 18 |  |  | 18
|  | Толщина изоляции | [6 empty] | mm | 60 |  |  | 80
|  | Начальная температура продукта | [6 empty] | °C | 25 |  |  | -5
|  | Суточный грузооборот | [6 empty] | % | 10 |  |  | 10
Используемые сокращения / Abbreviations used
E = Герметичный / ES = Герметичный Scroll / S = Полугерметичный / P = Регулирование холодопроизводительности / D = Двухступенчатый / T = Тандем
E = Hermetic / ES = Hermetic Scroll / S = Semihermetic / P = With capacity regulator / D = Double-stage / T = Tandem
Рабочая температура агрегатов / Working temperature of units
|  | M = СРЕДНЯЯ ТЕМПЕРАТУРА - MEDIUM TEMPERATURE | [7 empty] | P = УНИВЕРСАЛЬНОЕ ИСПОЛЬЗОВАНИЕ - DUAL TEMPERATURE APPLICATION
|  | B = НИЗКАЯ ТЕМПЕРАТУРА - LOW TEMPERATURE | [7 empty] | C = ИСПОЛЬЗОВАНИЕ ДЛЯ ЗАМОРАЖИВАНИЯ - FREEZING APPLICATION
M = от +5°C до -5°C / B = от -15°C до -25°C / P = от +5°C до -25°C / C = от -25°C до -40°C
M = from +10°C to –5°C / B = from –15°C to –25°C / P = from +5°C to –25°C / C = from –25°C to –40°C
КОДЫ КОМПЛЕКТАЦИЙ:
ZE 201 - базовая + этикетка ГОСТ
ZM 201 - базовая + этикетка ГОСТ + ванночка для сбора и выпаривания конденсата
ZM 251 - базовая + этикетка ГОСТ + ванночка для сбора и выпаривания конденсата
GM 02.MAG - ZS 01.MAG - базовая со склада в Италии
GM 223 - базовая + этикетка ГОСТ + эл. нагреватель картера + монитор напряжения + комплект для слива
GM 557 - базовая + этикетка ГОСТ
GM 572 - базовая + этикетка ГОСТ + монитор напряжения + отключение контролера по монитору
GM С572 - 572 + центробежный вентилятор конденсатора
ZS 01.MAG - базовая со склада в Италии
ZS 201 - базовая + этикетка ГОСТ
ZS 211 - базовая + этикетка ГОСТ + обогрев картера + прессосстат вентилятора конденсатора + монитор + обогрев эл.щита + компл. для слива + трубы и кабели 5 м.
ZS 253 - базовая + этикетка ГОСТ + ванночка для сбора и выпаривания конденсата
GS 201 - базовая + этикетка ГОСТ + эл. нагреватель картера + монитор напряжения + обогрев эл. щита + комплект для слива + реле HP + реле LP
GS 224 - базовая + этикетка ГОСТ + эл. нагреватель картера + монитор напряжения + комплект для слива + трубы 5 м
GS 366 - базовая + этикетка ГОСТ + эл. нагреватель картера + вариатор скорости вентилятора конденсатора + монитор напряжения + обогрев эл. щита
+ комплект для слива + трубы 5 м + отключение контроллера по монитору
GS 367 - базовая + этикетка ГОСТ + эл. нагреватель картера + прессостат вентилятора конденсатора + монитор + напряжения + обогрев эл. щита
+ комплект для слива + трубы 5 м + отключение контроллера по монитору
GS 573 - базовая + этикетка ГОСТ + монитор напряжения + комплект для слива + отключение контроллера по монитору
GS 870 - базовая + этикетка ГОСТ + монитор напряжения + комплект для слива + отключение контроллера по монитору + подготовка для установки зимнего комплекта GS1/GS2
GS 871 - базовая + этикетка ГОСТ + монитор напряжения + комплект для слива + отключение контроллера по монитору + подготовка для установки зимнего комплекта GS3
SB 02.MAG - базовая со склада в Италии
SB 208 - базовая + этикетка ГОСТ + монитор
SB 211 - базовая + этикетка ГОСТ
BAS 02.MAG - базовая со склада в Италии (обогрев картера+реле HP+реле LP+вариатор)
DB-O 02.MAG - базовая со склада в Италии (обогрев картера+реле HP+реле LP+вариатор)
RDV 075 - базовая + вариатор вентилятора конденсатора + реле HP фикс. + монитор напряжения - без авт.сист.увлажнения (только осушение)
CUTEAV_141218/R - Герметичный компрессор CAE 9460Z - 230/50 Гц + воздушный конденсатор с 1-м вентилятором + жидкостной ресивер + фильтр-осушитель
с твердым сердечником + смотровой глазок с индикатором влажности + вентиль на линии жидкости + вентиль на линии всасывания
CUTEAV_141210/R - Герметичный компрессор TFH 4524Z 400/50 Гц + воздушный конденсатор с 2-я вентиляторами + жидкостной ресивер + фильтр-осушитель
с твердым сердечником + смотровой глазок с индикатором влажности + сдвоенный прессостат HP/LP
-------------------------------------------